## RESUMEN DE MET.
RESUMEN DE METRADOS
OBRA: | "MEJORAMIENTO DEL SERVICIO DE EDUCACIÓN BASICA REGULAR DE LA INSTITUCION EDUCATIVA N° 093 EFRAIN ARCAYA ZEVALLOS DEL DISTRITO DE ZARUMILLA- PROVINCIA DE ZARUMILLA-DEPARTAMENTO DE TUMBES"
ENTIDAD: | GOBIERNO REGIONAL DE TUMBES
SUB. PRES. | 1.00 - OBRAS PROVISIONALES Y PRELIMINARES
LUGAR: | TUMBES-ZARUMILLA-ZARUMILLA
FECHA: | 2021-10-01
Código | DECRIPCIÓN | UND | TOTAL DE METRADOS | BLOQUE I | BLOQUE II | BLOQUE III | BLOQUE IV | BLOQUE V | BLOQUE VI | BLOQUE VII | BLOQUE IX | BLOQUE X | BLOQUE XI | BLOQUE XII | BLOQUE XIV | BLOQUE XV | BLOQUE XVI | BLOQUE XVII | BLOQUE XVIII | BLOQUE XIX | PUENTE I | PUENTE II | TOTAL
1.00 | OBRAS PROVISIONALES Y PRELIMINARES
1.01 | OBRAS PROVISIONALES
1.01.01 | Suministro y colocación de cartel de obra de 2.40x3.60m | und | 1 | [19 empty] | 1
1.01.02 | Caseta de guardiaíia y/o almacén | m2 | 48 | [19 empty] | 48
1.01.03 | Comedor para Personal Obrero | m2 | [20 empty] | 60
1.01.04 | Vestuario para Personal | m2 | [20 empty] | 12
1.01.05 | Cerco Provisional en Obra de Calamina Galvanizada h=2.20m | ml | 257.27 | [19 empty] | 257.27
1.02 | TRABAJOS PRELIMINARES
1.02.01 | Trazo, niveles y replanteo | m2 | 15647.0995 | 531.101 | [18 empty] | 15115.9985
1.02.02 | Limpieza inicial de obra | m2 | 15647.0995 | 531.101 | [18 empty] | 15115.9985
1.02.03 | Movilización y Desmovilización de Equipo | Glb | 1 | [19 empty] | 1
1.02.04 | Tala de arboles inc/ reforestación | und | 25 | [19 empty] | 25
1.02.05 | SERVICIOS HIGIENICOS PROVISIONALES
1.02.05.01 | Capa de Material de Préstamo - Hormigón e= 0.20m Con Equipo Liviano | m2 | [20 empty] | 20.016
1.02.05.02 | Losa de Concreto F'C=140 KG/CM2, e=10cm/Acabado Frotachado (INC. ENCOFRADO) | m2 | [20 empty] | 23.84
1.02.05.03 | Sardinel de Concreto (0.20x0.40) F'C=140 KG/CM2 | m | [20 empty] | 15.2
1.02.05.04 | Suministro e instalación de Columnas de Madera de 4" x 4" | m | [20 empty] | 166.65
1.02.05.05 | Suministro e instalación de paneles de Fibro cemento ST de 6mm | m2 | [20 empty] | 80.468
1.02.05.06 | Suministro e instalación de Vigas de Madera de 2" x 4" | m | [20 empty] | 29.88
1.02.05.07 | Planchas de Polipropilena de e=1.2mm/Color Rojo - Incluye Correas de Madera 2" x 2" | m2 | [20 empty] | 35.2196
1.02.05.08 | Suministro e instalación de Puertas de triplay con Marco de Madera (0.90x2.10) incluye Cerrajería | und | [20 empty] | 2
1.02.05.09 | Suministro e instalación de Puertas de triplay con Marco de Madera (0.60x1.60) incluye Cerrajería | und | [20 empty] | 6
1.02.05.10 | Suministro y colocación ventanas (2.00x0.60m) inc. Celocia y marco de Madera | und | [20 empty] | 2
1.02.05.11 | Sard. De C° 0.20x0.50. F'C=140Kg/Cm2 | m | [20 empty] | 7.22
1.02.05.12 | Tarrajeo de Sard. De C° 0.20x0.50. | m2 | [20 empty] | 5.836
1.02.05.13 | Pintura con Esmalte Sintético | m2 | [20 empty] | 86.304
1.02.05.14 | Lavadero de una Poza Acabado Pulido Inc/ instalaciones | und | [20 empty] | 1
1.02.05.15 | Colocación de torre metálica para tanque de agua según diseño | und | [20 empty] | 1
1.02.05.16 | APARATOS SANITARIOS Y ACCESORIOS
1.02.05.16.01 | Suministro de aparato sanitario (INODORO) | und | [20 empty] | 3
1.02.05.16.02 | Suministro de aparato sanitario (DUCHAS) | und | [20 empty] | 3
1.02.05.16.03 | Suministro de accesorios P/Inodoro | und | [20 empty] | 3
1.02.05.16.04 | Suministro de accesorios P/Duchas | und | [20 empty] | 3
1.02.05.16.05 | Instalación de aparatos sanitarios y accesorios | und | [20 empty] | 10
1.02.05.17 | SISTEMA DE AGUA FRÍA
1.02.05.17.01 | Salida de agua fría Ø 1/2'' Bronce | pto | [20 empty] | 10
1.02.05.18 | REDES DE DISTRIBUCIÓN
1.02.05.18.01 | Tubería PVC CLASE 10 SP P/Agua Fría D=3/4'' | m | [20 empty] | 46.1
1.02.05.19 | REDES DE ALIMENTACIÓN
1.02.05.19.01 | Tubería PVC CLASE 10 SP P/Agua Fría D=3/4'' | m | [20 empty] | 4.1
1.02.05.20 | ACCESORIOS DE REDES DE AGUA
1.02.05.20.01 | Suministro e instalación de codo de 90° PVC AGUA C-10 3/4'' | und | [20 empty] | 17
1.02.05.20.02 | Suministro e instalación de TEE PVC AGUA C-10 1'' | und | [20 empty] | 1
1.02.05.20.03 | Suministro e instalación de TEE PVC AGUA C-10 3/4'' | und | [20 empty] | 9
1.02.05.20.04 | Suministro e instalación de CODO DE BRONCE 1/2'' | und | [20 empty] | 10
1.02.05.20.05 | Suministro e instalación de ADAPTADOR PVC AGUA C-10 3/4'' | und | [20 empty] | 10
1.02.05.20.06 | Suministro e instalación de NIPLE PVC AGUA C-10 3/4'' | und | [20 empty] | 4
1.02.05.20.07 | Suministro e instalación de REDUCCIÓN PVC AGUA C-10 1" A 3/4'' | und | [20 empty] | 1
1.02.05.20.08 | Suministro e instalación de REDUCCIÓN PVC AGUA C-10 3/4" A 1/2'' | und | [20 empty] | 10
1.02.05.20.09 | Suministro e instalación de TUBO DE ABASTO PARA INODORO | und | [20 empty] | 3
1.02.05.20.10 | Suministro e instalación de TRAMPA PLASTICA C/REGISTRO | und | [20 empty] | 1
1.02.05.20.11 | Suministro e instalación de UNION UNIVERSAL PVC 3/4" | und | [20 empty] | 2
1.02.05.21 | VÁLVULAS
1.02.05.21.01 | Válvula compuerta Pesada de Bronce de 3/4'' | und | [20 empty] | 1
1.02.05.22 | ALMACENAMIENTO DE AGUA
1.02.05.22.01 | Suministro e instalación de Tanque de POLIETILENO CAP. 1100 LT | und | [20 empty] | 1
1.02.05.22.02 | Suministro e instalación de Cisterna de POLIETILENO CAP. 1200 LT | und | [20 empty] | 1
1.02.05.23 | DESAGÜE Y VENTILACIÓN
1.02.05.23.01 | Salida de desagüe de PVC 4" | pto | [20 empty] | 3
1.02.05.23.02 | Salida de desagüe de PVC 2" | pto | [20 empty] | 5
1.02.05.24 | REDES DE DERIVACIÓN
1.02.05.24.01 | Tubería de desagüe PVC SAP D = 4" | m | [20 empty] | 8
1.02.05.24.02 | Tubería de desagüe PVC SAP D = 2" | m | [20 empty] | 9.03
1.02.05.25 | REDES COLECTORAS
1.02.05.25.01 | Tubería de desagüe PVC SAP D = 4" | m | [20 empty] | 6.26
1.02.05.26 | ACCESORIOS DE REDES DE DESAGUE
1.02.05.26.01 | Suministro e instalación de CODO DE 90° PVC 4'' | und | [20 empty] | 2
1.02.05.26.02 | Suministro e instalación de CODO DE 90° PVC 2'' | und | [20 empty] | 3
1.02.05.26.03 | Suministro e instalación de REGISTRO DE BRONCE 4'' | und | [20 empty] | 1
1.02.05.26.04 | Suministro e instalación de SUMIDERO CON TRAMPA P | und | [20 empty] | 4
1.02.05.26.05 | Suministro e instalación de TEE 4" | und | [20 empty] | 1
1.02.05.26.06 | Suministro e instalación de YEE SIMPLE 4" | und | [20 empty] | 3
1.02.05.26.07 | Suministro e instalación de YEE DE 4" A 2" | und | [20 empty] | 5
1.02.05.26.08 | Suministro e instalación de SOMBRERO DE VENTILACIÓN 4'' | und | [20 empty] | 1
1.02.05.27 | CAMARAS DE INSPECCIÓN
1.02.05.27.01 | Suministro e instalación de CAJA DE REGISTRO | und | [20 empty] | 1
1.02.06 | DEMOLICION Y DESMONTAJE
1.02.06.01 | Demolicion de edificacion existente c/ Maquinaria | m3 | 3761.9382 | [19 empty] | 3761.9382
1.02.06.02 | Demolicion manual de Cunetas existentes | m3 | [20 empty] | 54.2034
1.02.06.03 | Desmontaje de Aparatos Sanitarios existentes manual | und | 26 | [19 empty] | 26
1.02.06.04 | Desmontaje de cobertura en edificacion existente | m2 | 2438.5435 | [19 empty] | 2438.5435
1.02.06.05 | Desmontaje de cerco, ventanas y puertas metalicas | m2 | 1087.1951 | [19 empty] | 1087.1951
1.02.06.06 | Desmontaje de aula de Drywall existente Manual | m2 | 1386.2468 | [19 empty] | 356.383
1.02.06.07 | Desmontaje manual de aula prefabricada de material termico inc. Puertas y ventanas | m2 | [20 empty] | 1386.2468
1.02.06.08 | Desmontaje manual de Estructura metalica para cobertura de Malla Raschell existente | und | [20 empty] | 15
1.02.06.09 | Desmontaje de Cantoneras Metalicas existente Manual | m | [20 empty] | 32
1.02.06.10 | Desmontaje de Pasamanos Metalicas existente Manual | m | [20 empty] | 5.6
1.02.06.11 | Desmontaje de Grutas y bustos existente Manual | und | [20 empty] | 2
1.02.06.12 | Desmontaje de Asta de Bandera existente Manual | und | [20 empty] | 2
1.02.06.13 | Desmontaje de depositos para basura existente Manual | und | [20 empty] | 6
1.02.06.14 | Desmontaje de Parantes de madera existente Manual | und | [20 empty] | 8
1.02.06.15 | Desmontaje de Tijerales Metalicos existente Manual | und | [20 empty] | 12
1.02.06.16 | Transporte de material para montaje de Aulas Pre fabricadas de material termico | m2 | [20 empty] | 1386.2468
1.03 | SEGURIDAD EN OBRA Y PLAN PARA LA VIGILANCIA, PREVENCION Y CONTROL DE LA COVID-19
1.03.01 | SEGURIDAD EN OBRA
1.03.01.01 | Equipo de proteccion colectiva | Glb | 1 | [19 empty] | 1
1.03.01.02 | Equipo de proteccion individual | Glb | 1 | [19 empty] | 1
1.03.01.03 | Señalización temporal en obra. | Glb | 1 | [19 empty] | 1
1.03.02 | PLAN PARA LA PREVENCION Y CONTROL ANTE LA COVID-19 EN OBRA
1.03.02.01 | Equipo de proteccion individual para personal de obra | Mes | 24 | [19 empty] | 24
1.03.02.02 | Equipo de proteccion individual para direccion de obra | Mes | 24 | [19 empty] | 24
1.03.02.03 | Equipo de proteccion individual para personal de salud | Mes | 24 | [19 empty] | 24
1.03.02.04 | Identificación de sintomatología covid-19 periódicamente al ingreso de Obra | Glb | 1 | [19 empty] | 1
1.03.02.05 | kit para lavado y desinfeccion de personal | Mes | 24 | [19 empty] | 24
1.03.02.06 | Equipamiento para vigilancia de la salud del trabajador | Glb | 1 | [19 empty] | 1
1.03.02.07 | Equipamiento para desinfección de áreas comunes | Glb | 1 | [19 empty] | 1
1.03.02.08 | Implementacion de area de triaje (control previo) | Glb | 1 | [19 empty] | 1
1.04 | PLAN DE CONTINGENCIA
1.04.01 | Trazo, Nivelacion Y Replanteo | m2 | 3005.88 | 0 | [18 empty] | 3005.88
1.04.02 | Corte de Terreno Natural con Maquinaria | m3 | 784.101 | 784.101 | [18 empty] | 784.101
1.04.03 | Capa de Material de Prestamo - Hormigon e= 0.15m Con Equipo Pesado | m2 | 3005.88 | 0 | [18 empty] | 3005.88
1.04.04 | Suministro e instalación de Paneles de Triplay de 1.20x2.40 DE 4mm | m2 | 2882.4938 | 139.944 | [18 empty] | 2742.5498
1.04.05 | Suministro e instalación de Paneles de Fibro cemento Tipo ST de 6mm | m2 | [20 empty] | 346.2048
1.04.06 | Suministro e instalación de Columnas de Madera de 4" x 4" | m | [20 empty] | 855.09
1.04.07 | Suministro e instalación de Vigas de Madera de 2" x 4" | m | 1185.2 | 83.3 | [18 empty] | 1101.9
1.04.08 | Puertas de Triplay y marco de madera(1.00X2.10) inc. Cerrojo y Candado | und | 90 | 45 | [18 empty] | 45
1.04.09 | Puertas de Triplay y marco de madera(0.90X2.10) inc. Cerrojo y Candado | und | [20 empty] | 8
1.04.10 | Puertas de Triplay y marco de madera(0.60X2.10) inc. Cerrojo y Candado | und | [20 empty] | 16
1.04.11 | Suministro y colocación de bisagras de 4" en Puertas | und | 330 | 135 | [18 empty] | 195
1.04.12 | Suministro y colocación de Ventanas inc. Celosía y marco de Madera | m2 | 545.262 | 103.95 | [18 empty] | 441.312
1.04.13 | Planchas de Polipropilena de e=1.2mm/Color Rojo - Incluye Correas de Madera 2" x 2" | m2 | 3039.0671 | [19 empty] | 3039.0671
1.04.14 | Losa de Concreto F'C=140 KG/CM2, e=10cm/Acabado Frotachado (INC. ENCOFRADO) | m2 | 3061.32 | [19 empty] | 3061.32
1.04.15 | Junta Asfaltica e=1" En Losa | m | [20 empty] | 508.12
1.04.16 | Dados de Concreto(0.35x0.35x0.50m) F'C=140Kg/Cm2 | und | [20 empty] | 326
1.04.17 | Suministro y colocación de panel cerco Pro 2.40x3.00m, color verde según diseño Inc parantes metálicos 3"x3"x3.00m | m2 | [20 empty] | 417.408
1.04.18 | Sardinel (0.20x0.40) F'C=140Kg/Cm2 | m | [20 empty] | 801.38
1.04.19 | Sardinel (0.20x0.50) F'C=140Kg/Cm2. | m | m | 0 | 0 | 0 | 0 | 0 | 0 | 0 | 0 | 0 | 0 | 0 | 0 | 0 | 0 | 0 | 0 | 0 | 0 | 0 | 10.24
1.04.20 | Tarrajeo de Sardinel (0.20x0.50) | m2 | m2 | 0 | 0 | 0 | 0 | 0 | 0 | 0 | 0 | 0 | 0 | 0 | 0 | 0 | 0 | 0 | 0 | 0 | 0 | 0 | 8.192
1.04.21 | Pintura con Esmalte Sintético | m2 | m2 | 0 | 0 | 0 | 0 | 0 | 0 | 0 | 0 | 0 | 0 | 0 | 0 | 0 | 0 | 0 | 0 | 0 | 0 | 0 | 3096.9466
1.04.22 | Nivelación y colocación de cotrapiso C.A prop. 1:4 e=2" | m2 | [20 empty] | 537
1.04.23 | Acero F'Y=4200Kg/Cm2, en contrapiso para nivelación de losa | kg | [20 empty] | 1072.14
1.04.24 | Lavadero de Una Poza Acabado Pulido Inc/ instalaciones | und | [20 empty] | 4
1.04.25 | Eliminación de Material Excedente a 2 km de distancia de la obra | m3 | 5941.1104 | [19 empty] | 5941.1104
1.05 | Evacuación y Señalización
1.05.01.01 | Suministro y colocación de señalizacion adosada a pared de 0.20x0.30 | und | [20 empty] | 120
1.05.01.02 | Suministro y colocación de señalizacion adosada a pared de 0.30x0.40 | und | [20 empty] | 4
1.05.02 | Suministro y colocación de Extintores | und | [20 empty] | 4
1.06 | INSTALACIONES SANITARIAS
1.06.01 | APARATOS SANITARIOS Y ACCESORIOS
1.06.01.01 | Suministro de aparato sanitario (INODORO) | und | [20 empty] | 32
1.06.01.02 | Suministro de accesorios P/INODORO | und | [20 empty] | 32
1.06.01.03 | Instalación de aparatos Sanitarios y accesorios | und | [20 empty] | 40
1.06.02 | SISTEMA DE AGUA FRÍA
1.06.02.01 | SALIDAS DE AGUA FRÍA
1.06.02.01.01 | Salida de agua fría Ø 1/2'' Bronce | pto | [20 empty] | 40
1.06.03 | REDES DE DISTRIBUCIÓN
1.06.03.01 | Tubería PVC CLASE 10 SP P/Agua Fría D=3/4'' | m | [20 empty] | 124.47
1.06.04 | REDES DE ALIMENTACIÓN
1.06.04.01 | Tubería PVC CLASE 10 SP P/Agua Fría D=1'' | m | [20 empty] | 263.89
1.06.05 | ACCESORIOS DE REDES DE AGUA
1.06.05.01 | ACCESORIOS EN REDES DE DISTRIBUCIÓN Y ALIMENTACIÓN
1.06.05.01.01 | Suministro e instalación de CODO DE 90° PVC AGUA C-10 1'' | und | [20 empty] | 6
1.06.05.01.02 | Suministro e instalación de CODO DE 90° PVC AGUA C-10 3/4'' | und | [20 empty] | 56
1.06.05.01.03 | Suministro e instalación de TEE PVC AGUA C-10 1'' | und | [20 empty] | 3
1.06.05.01.04 | Suministro e instalación de TEE PVC AGUA C-10 3/4'' | und | [20 empty] | 44
1.06.05.01.05 | Suministro e instalación de CODO DE BRONCE 1/2'' | und | [20 empty] | 48
1.06.05.01.06 | Suministro e instalación de ADAPTADOR PVC AGUA C-10 3/4'' | und | [20 empty] | 48
1.06.05.01.07 | Suministro e instalación de NIPLE PVC AGUA C-10 3/4'' | und | [20 empty] | 16
1.06.05.01.08 | Suministro e instalación de REDUCCIÓN PVC AGUA C-10 1" A 3/4'' | und | [20 empty] | 4
1.06.05.01.09 | Suministro e instalación de REDUCCIÓN PVC AGUA C-10 3/4" A 1/2'' | und | [20 empty] | 48
1.06.05.01.10 | Suministro e instalación de TUBO DE ABASTO PARA INODORO | und | [20 empty] | 32
1.06.05.01.11 | Suministro e instalación de TRAMPA PLASTICA C/REGISTRO | und | [20 empty] | 4
1.06.05.01.12 | Suministro e instalación de UNION UNIVERSAL PVC 3/4" | und | [20 empty] | 8
1.06.06 | VÁLVULAS
1.06.06.01 | Válvula compuerta Pesada de Bronce de 3/4'' | und | [20 empty] | 4
1.06.07 | ALMACENAMIENTO DE AGUA
1.06.07.01 | Mantenimiento y/o adecuación de cisterna existente | GLB | [20 empty] | 1
1.06.07.02 | Mantenimiento y/o adecuación de cisterna | GLB | [20 empty] | 1
1.06.08 | DESAGÜE Y VENTILACIÓN
1.06.08.01 | Salida de desagüe de PVC 4" | pto | [20 empty] | 32
1.06.08.02 | Salida de desagüe de PVC 2" | pto | [20 empty] | 8
1.06.09 | REDES DE DERIVACIÓN
1.06.09.01 | Tubería de desagüe de PVC SAP D = 4" | m | [20 empty] | 56.78
1.06.09.02 | Tubería de desagüe de PVC SAP D = 2" | m | [20 empty] | 21.09
1.06.10 | REDES COLECTORAS
1.06.10.01 | Tubería de desagüe de PVC SAP D = 4" | m | [20 empty] | 171.26
1.06.11 | ACCESORIOS DE REDES DE DESAGUE
1.06.11.01 | Suministro e instalación de CODO DE 90° PVC 4'' | und | [20 empty] | 32
1.06.11.02 | Suministro e instalación de CODO DE 90° PVC 2'' | und | [20 empty] | 12
1.06.11.03 | Suministro e instalación de REGISTRO DE BRONCE 4'' | und | [20 empty] | 4
1.06.11.04 | Suministro e instalación de SUMIDERO CON TRAMPA P | und | [20 empty] | 4
1.06.11.05 | Suministro e instalación de CODO 4" A 2" | und | [20 empty] | 4
1.06.11.06 | Suministro e instalación de YEE SIMPLE 4" | und | [20 empty] | 32
1.06.11.07 | Suministro e instalación de YEE DE 4" A 2" | und | [20 empty] | 8
1.06.11.08 | Suministro e instalación de SOMBRERO DE VENTILACIÓN 2'' | und | [20 empty] | 4
1.06.12 | CAMARAS DE INSPECCIÓN
1.06.12.01 | Suministro e instalación de CAJA DE REGISTRO | und | [20 empty] | 14
1.07 | ELÉCTRICAS
1.07.01 | Instalaciones eléctricas en aulas provisionales | CJT | [20 empty] | 1

## Metrado General - Arcaya
PLANILLA DE METRADOS
PROYECTO | "MEJORAMIENTO DEL SERVICIO DE EDUCACIÓN BASICA REGULAR DE LA INSTITUCION EDUCATIVA N° 093 EFRAIN ARCAYA ZEVALLOS DEL DISTRITO DE ZARUMILLA- PROVINCIA DE ZARUMILLA-DEPARTAMENTO DE TUMBES"
SUB.PRES. | OBRAS PROVISIONALES Y PRELIMINARES
ENTIDAD | GOBIERNO REGIONAL DE TUMBES
LUGAR | TUMBES - ZARUMILLA - ZARUMILLA
|  |  | Medidas |  |  | Parcial | Total | Unidad
Partida | Especificaciones | Nº veces | Largo | Ancho | Altura
1.01 | OBRAS PROVISIONALES
1.01.01 | Suministro y colocación de cartel de obra de 2.40x3.60m | 1 |  |  |  | 1 | 1 | und
1.01.02 | Caseta de guardiaíia y/o almacén | 1 | 8 | 6 |  | 48 | 48 | m2
1.01.03 | Comedor para Personal Obrero | 1 | 10 | 6 |  | 60 | 60 | m2
1.01.04 | Vestuario para Personal | 1 | 4 | 3 |  | 12 | 12 | m2
1.01.05 | Cerco Provisional en Obra de Calamina Galvanizada h=2.20m | 1 | 257.27 |  |  | 257.27 | 257.27 | ml
Se colocará en el perímetro de colegio
1.02 | TRABAJOS PRELIMINARES
1.02.01 | Trazo, niveles y replanteo | [5 empty] | 15115.9985 | m2
| BLOQUE I |  | area de autocad |  |  |  | 531.101 | m2
| BLOQUE I - Laboratorio | 1 | 13.52 | 8.8 |  | 118.976 | 118.976 | m2
| ESCALERA 1 | 1 | 9.75 | 4.15 |  | 40.4625 | 40.4625 | m2
| ESCALERA 2 | 1 | 9.75 | 4.15 |  | 40.4625 | 40.4625 | m2
| AULAS | 1 | 36.8 | 9 |  | 331.2 | 331.2 | m2
| BLOQUE II |  | area de autocad |  |  |  | 162.3975 | m2
| BLOQUE II - SUM | 1 | 18.35 | 8.85 |  | 162.3975 | 162.3975 | m2
| BLOQUE III |  | area de autocad |  |  |  | 168.82 | m2
| BLOQUE III - DIRECCIÓN | 1 | 18.35 | 9.2 |  | 168.82 | 168.82 | m2
| BLOQUE IV |  | area de autocad |  |  |  | 292.5425 | m2
| BLOQUE IV - AULAS | 1 | 27.4 | 9.2 |  | 252.08 | 252.08 | m2
| ESCALERA 3 | 1 | 9.75 | 4.15 |  | 40.4625 | 40.4625 | m2
| BLOQUE V |  | area de autocad |  |  |  | 124.085 | m2
| BLOQUE V | 1 | 14.95 | 8.3 |  | 124.085 | 124.085 | m2
| BLOQUE VI- AREA ADMINISTRATIVA | [5 empty] | 85.26 | m2
| BLOQUE 6- AREA ADMINISTRATIVA | 1 | 5.8 | 14.7 |  | 85.26 | 85.26 | m2
| BLOQUE IX | [5 empty] | 202.86 | m2
| BLOQUE IX - AULAS | 1 | 18.35 | 8.85 |  | 162.3975 | 162.3975 | m2
| ESCALERA 4 | 1 | 9.75 | 4.15 |  | 40.4625 | 40.4625 | m2
| BLOQUE X | [5 empty] | 124.085 | m2
| BLOQUE X - SS.HH. | 1 | 14.95 | 8.3 |  | 124.085 | 124.085 | m2
| BLOQUE XI | [5 empty] | 202.86 | m2
| BLOQUE XI - SS.HH. | 1 | 18.35 | 8.85 |  | 162.3975 | 162.3975 | m2
| ESCALERA 5 | 1 | 9.75 | 4.15 |  | 40.4625 | 40.4625 | m2
| BLOQUE XII | [5 empty] | 521.473 | m2
| BLOQUE XII | 1 | 18.98 | 8.85 |  | 167.973 | 167.973 | m2
|  | 1 | 28.4 | 8.85 |  | 251.34 | 251.34 | m2
|  | 1 | área | 72.28 |  | 72.28 | 72.28 | m2
| ESCALERA 6 | 1 | 7.2 | 4.15 |  | 29.88 | 29.88 | m2
| LOSAS DEPORTIVAS Y CAMPO DEPORTIVO | [5 empty] | 6150 | m2
| Losa Deportiva 01 | 1 | 25 | 42 |  | 1050 | 1050 | m2
| Losa Deportiva 02 | 1 | 25 | 42 |  | 1050 | 1050 | m2
| De grass sintetico | 1 | 4050 |  |  | 4050 | 4050 | m2
| BLOQUE XV | [5 empty] | 85.55 | m2
| Tribunas | 1 | 11.8 | 7.25 |  | 85.55 | 85.55 | m2
| BLOQUE XVI | [5 empty] | 121.93 | m2
| Tribunas | 1 | 17.8 | 6.85 |  | 121.93 | 121.93 | m2
| BLOQUE XVII | [5 empty] | 121.93 | m2
| Tribunas | 1 | 17.8 | 6.85 |  | 121.93 | 121.93 | m2
| BLOQUE XVIII | [5 empty] | 85.55 | m2
| Tribunas | 1 | 11.8 | 7.25 |  | 85.55 | 85.55 | m2
| BLOQUE XIX | [5 empty] | 85.55 | m2
| Tribunas | 1 | 11.8 | 7.25 |  | 85.55 | 85.55 | m2
| PUENTE 1 Y 2 | [5 empty] | 29.475 | m2
| PUENTE 1 Y 2 | 2 | 3.93 | 3.75 |  | 14.7375 | 29.475 | m2
| PUENTE 3 Y 4 | [5 empty] | 133.91 | m2
| PUENTE 3 Y 4 | 1 | 133.91 |  |  | 133.91 | 133.91 | m2
| PUENTE 6 | [5 empty] | 70.5 | m2
| PUENTE 6 | 1 | 70.5 |  |  | 70.5 | 70.5 | m2
| PUENTE 7 | [5 empty] | 27.775 | m2
| PUENTE 7 | 1 | 10.1 | 2.75 |  | 27.775 | 27.775 | m2
| PUENTE 8 | [5 empty] | 14.35 | m2
| PUENTE 8 | 1 | 4.1 | 3.5 |  | 14.35 | 14.35 | m2
| BLOQUE RAMPA Y PUENTE 5 | [5 empty] | 193.725 | m2
| RAMPA Y PUENTE 5 | 1 | 47.25 | 4.1 |  | 193.725 | 193.725 | m2
| CERCO PERIMETRICO INGRESOS EN BLOQUE 7 Y INGRESO 02 | [5 empty] | 651.6695 | m2
CERCO PERIMETRIMETRICO
| MURO TIPO 1 -DESDE PROGRESIVA 0+000.00 HASTA 0+107.30 | 1 | 53.34 | 0.8 |  | 42.672 | 42.672 | m2
|  | 1 | 53.95 | 0.8 |  | 43.16 | 43.16 | m2
| MURO TIPO 2 -DESDE PROGRESIVA 0+107.30 HASTA 0+132.23 | 1 | 14.09 | 0.8 |  | 11.272 | 11.272 | m2
|  | 1 | 10.83 | 0.8 |  | 8.664 | 8.664 | m2
| MURO TIPO 1 -DESDE PROGRESIVA 0+132.23 HASTA 0+152.47 | 1 | 9.25 | 0.8 |  | 7.4 | 7.4 | m2
|  | 1 | 10.97 | 0.8 |  | 8.776 | 8.776 | m2
| MURO TIPO 2 -DESDE PROGRESIVA 0+152.47 HASTA 0+179.68 | 1 | 26.97 | 0.8 |  | 21.576 | 21.576 | m2
| MURO TIPO 1 -DESDE PROGRESIVA 0+179.68 HASTA 0+191.09 | 1 | 11.58 | 0.8 |  | 9.264 | 9.264 | m2
| MURO TIPO 2 -DESDE PROGRESIVA 0+191.09 HASTA 0+319.60 | 1 | 52.49 | 0.8 |  | 41.992 | 41.992 | m2
|  | 1 | 75.93 | 0.8 |  | 60.744 | 60.744 | m2
| MURO TIPO 1 -DESDE PROGRESIVA 0+319.60 HASTA 0+413.15 | 1 | 2.23 | 0.8 |  | 1.784 | 1.784 | m2
|  | 1 | 14.94 | 0.8 |  | 11.952 | 11.952 | m2
|  | 1 | 75.99 | 0.8 |  | 60.792 | 60.792 | m2
| MURO TIPO 2 -DESDE PROGRESIVA 0+413.15 HASTA 0+424.88 | 1 | 11.72 | 0.8 |  | 9.376 | 9.376 | m2
| MURO TIPO 1 -DESDE PROGRESIVA 0+424.88 HASTA 0+435 | 1 | 10 | 0.8 |  | 8 | 8 | m2
| MURO TIPO 1 -DESDE PROGRESIVA 0+442.08 HASTA 0+509.57 | 1 | 10.36 | 0.8 |  | 8.288 | 8.288 | m2
|  | 1 | 53.06 | 0.8 |  | 42.448 | 42.448 | m2
|  | 1 | 2.21 | 0.8 |  | 1.768 | 1.768 | m2
|  | 1 | 1.25 | 0.8 |  | 1 | 1 | m2
| MURO TIPO 1 -DESDE PROGRESIVA 0+523.94 HASTA 0+666.48 | 1 | 18.01 | 0.8 |  | 14.408 | 14.408 | m2
|  | 1 | 63.94 | 0.8 |  | 51.152 | 51.152 | m2
|  | 1 | 60.64 | 0.8 |  | 48.512 | 48.512 | m2
| MURO TIPO 2 -DESDE PROGRESIVA 0+680.67 HASTA 0+701.29 | 1 | 20.65 | 0.8 |  | 16.52 | 16.52 | m2
| INGRESO EN BLOQUE 7 - NIVEL PRIMARIA |  | AUTOCAD
| BLOQUE 7 | 1 | 95.55 |  |  | 95.55 | 95.55 | m2
| INGRESO 2 - NIVEL SECUNDARIA |  | AUTOCAD
| CASETA Y PORTICO | 1 | 13.69 |  |  | 13.69 | 13.69 | m2
|  | 1 | 10.39 | 1.05 |  | 10.9095 | 10.9095 | m2
| AREAS DE CIRCULACION | [5 empty] | 4872.44 | m2
| VEREDAS | 1 | 2642.39 |  |  | 2642.39 | 2642.39 | m2
| RAMPAS | 1 | 190.62 |  |  | 190.62 | 190.62 | m2
| PATIOS | 1 | 667.02 |  |  | 667.02 | 667.02 | m2
| LOSA EN ESTACIONAMIENT0 | 1 | 294.36 |  |  | 294.36 | 294.36 | m2
| PISO DE ADOQUIN | 1 | 1078.05 |  |  | 1078.05 | 1078.05 | m2
| CISTERNA CAP. 100 M3 | [5 empty] | 56.16 | m2
| VEREDAS | 1 | 5.4 | 10.4 |  | 56.16 | 56.16 | m2
1.02.02 | Limpieza inicial de obra | [5 empty] | 15115.9985 | m2
area de autocad
| Area de influencia de proyecto | 1 | 15115.9985 |  |  | 15115.9985 | 15115.9985 | m2
1.02.03 | Movilización y Desmovilización de Equipo | [5 empty] | 1 | Glb
|  | 1 |  |  |  | 1 | 1 | Global
1.02.04 | Tala de arboles inc/ reforestación | [5 empty] | 25 | und
| en area de influencia de proyecto | 1 |  |  |  | 25 | 25 | Und
1.02.05 | SERVICIOS HIGIENICOS PROVISIONALES
1.02.05.01 | Capa de Material de Préstamo - Hormigón e= 0.20m Con Equipo Liviano | [5 empty] | 20.016 | m2
En SS HH Provisionales
|  | 1 | 5.56 | 3.6 |  | 20.016 | 20.016 | m2
1.02.05.02 | Losa de Concreto F'C=140 KG/CM2, e=10cm/Acabado Frotachado (INC. ENCOFRADO) | [5 empty] | 23.84 | m2
En SS HH Provisionales
|  | 1 | 5.96 | 4 |  | 23.84 | 23.84 | m2
1.02.05.03 | Sardinel de Concreto (0.20x0.40) F'C=140 KG/CM2 | [5 empty] | 15.2 | m
| En SS HH Provisionales | 2 |  |  |  | 4 | 8 | m
|  | 2 |  |  |  | 3.6 | 7.2 | m
1.02.05.04 | Suministro e instalación de Columnas de Madera de 4" x 4" | [5 empty] | 166.65 | m
En SS HH Provisionales
| Lado Frontal | 7 |  |  | 2.85 | 19.95 | 139.65 | m
| Lado Posterior | 3 |  |  | 3 | 9 | 27 | m
1.02.05.05 | Suministro e instalación de paneles de Fibro cemento ST de 6mm | [5 empty] | 80.468 | m2
En SS HH Provisionales
| Lado Frontal | 2 | 0.9 |  | 2.85 | 2.565 | 5.13 | m2
|  | 1 | 4 |  | 2.85 | 11.4 | 11.4 | m2
| En interiores | 1 |  |  |  | 8.33 | 8.33 | m2
|  | 2 | 2.86 |  | 2.4 | 6.864 | 13.728 | m2
|  | 4 | 1.3 |  | 2.4 | 3.12 | 12.48 | m2
| Lado Posterior | 1 | 5.96 |  | 3 | 17.88 | 17.88 | m2
| Lados laterales | 2 |  |  |  | 11.6 | 23.2 | m2
| Descontar area de ventanas y puertas | -1 |  |  |  | 11.68 | -11.68 | m2
1.02.05.06 | Suministro e instalación de Vigas de Madera de 2" x 4" | [5 empty] | 29.88 | m
En SS HH Provisionales
| Transversales | 3 |  |  |  | 5.96 | 17.88 | m
| Longitudinales | 3 |  |  |  | 4 | 12 | m
1.02.05.07 | Planchas de Polipropilena de e=1.2mm/Color Rojo - Incluye Correas de Madera 2" x 2" | [5 empty] | 35.2196 | m2
En SS HH Provisionales
| En Cobertura | 1 | 5.21 | 6.76 |  | 35.2196 | 35.2196 | m2
1.02.05.08 | Suministro e instalación de Puertas de triplay con Marco de Madera (0.90x2.10) incluye Cerrajería | [5 empty] | 2 | und
En SS HH Provisionales
| En Ingreso | 2 |  |  |  | 1 | 2 | und
1.02.05.09 | Suministro e instalación de Puertas de triplay con Marco de Madera (0.60x1.60) incluye Cerrajería | [5 empty] | 6 | und
En SS HH Provisionales
| En inodioros y duchas | 1 |  |  |  | 3 | 3 | und
|  | 1 |  |  |  | 3 | 3 | und
1.02.05.10 | Suministro y colocación ventanas (2.00x0.60m) inc. Celocia y marco de Madera | [5 empty] | 2 | und
En SS HH Provisionales
| En iLado Posterior | 1 |  |  |  | 2 | 2 | und
1.02.05.11 | Sard. De C° 0.20x0.50. F'C=140Kg/Cm2 | [5 empty] | 7.22 | m
En SS HH Provisionales
| En Lado frontal - urinario | 1 | 4.52 |  |  | 4.52 | 4.52 | m
| En Lado central - Duchas | 3 | 0.9 |  |  | 0.9 | 2.7 | m
1.02.05.12 | Tarrajeo de Sard. De C° 0.20x0.50. | [5 empty] | 5.836 | m2
En SS HH Provisionales
| En Lado frontal - urinario | 2 | 3.92 |  | 0.3 | 1.176 | 2.352 | m2
|  | 2 | 1.96 | 0.2 |  | 0.392 | 0.784 | m2
|  | 2 | 0.6 |  | 0.3 | 0.18 | 0.36 | m2
|  | 2 | 0.3 | 0.3 |  | 0.09 | 0.18 | m2
| En Lado central - Duchas | 6 | 0.9 |  | 0.2 | 0.18 | 1.08 | m2
|  | 6 | 0.9 | 0.2 |  | 0.18 | 1.08 | m2
1.02.05.13 | Pintura con Esmalte Sintético | [5 empty] | 86.304 | m2
| En Muros livianos | 1 |  |  |  | 80.468 | 80.468 | m2
| En Sardinel de 0.20x0.50 | 1 |  |  |  | 5.836 | 5.836 | m2
1.02.05.14 | Lavadero de una Poza Acabado Pulido Inc/ instalaciones | [5 empty] | 1 | und
| En Ss HhProvisionales | 1 |  |  |  | 1 | 1 | und
1.02.05.15 | Colocación de torre metálica para tanque de agua según diseño | [5 empty] | 1 | und
| Torre metálica | 1 |  |  |  | 1 | 1 | und
1.02.05.16 | APARATOS SANITARIOS Y ACCESORIOS
1.02.05.16.01 | Suministro de aparato sanitario (INODORO) | [5 empty] | 3 | und
| SS.HH ejecución de obra | 3 |  |  |  | 1 | 3 | und
1.02.05.16.02 | Suministro de aparato sanitario (DUCHAS) | [5 empty] | 3 | und
| SS.HH ejecución de obra | 3 |  |  |  | 1 | 3 | und
1.02.05.16.03 | Suministro de accesorios P/Inodoro | [5 empty] | 3 | und
| SS.HH ejecución de obra | 3 |  |  |  | 1 | 3 | und
1.02.05.16.04 | Suministro de accesorios P/Duchas | [5 empty] | 3 | und
| SS.HH ejecución de obra | 3 |  |  |  | 1 | 3 | und
1.02.05.16.05 | Instalación de aparatos sanitarios y accesorios | [5 empty] | 10 | und
| Inodoro | 3 |  |  |  | 1 | 3 | und
| Urinario | 1 |  |  |  | 1 | 1 | und
| Lavatorio de manos | 3 |  |  |  | 1 | 3 | und
| Ducha | 3 |  |  |  | 1 | 3 | und
1.02.05.17 | SISTEMA DE AGUA FRÍA
1.02.05.17.01 | Salida de agua fría Ø 1/2'' Bronce | [5 empty] | 10 | pto
| Inodoro | 3 |  |  |  | 1 | 3 | pto
| Urinario | 1 |  |  |  | 1 | 1 | pto
| Lavatorio de manos | 3 |  |  |  | 1 | 3 | pto
| Ducha | 3 |  |  |  | 1 | 3 | pto
1.02.05.18 | REDES DE DISTRIBUCIÓN
1.02.05.18.01 | Tubería PVC CLASE 10 SP P/Agua Fría D=3/4'' | [5 empty] | 46.1 | m
| SS.HH ejecución de obra | 1 | 46.1 |  |  | 46.1 | 46.1 | m
1.02.05.19 | REDES DE ALIMENTACIÓN
1.02.05.19.01 | Tubería PVC CLASE 10 SP P/Agua Fría D=3/4'' | [5 empty] | 4.1 | m
| SS.HH ejecución de obra | 1 | 4.1 |  |  | 4.1 | 4.1 | m
1.02.05.20 | ACCESORIOS DE REDES DE AGUA
1.02.05.20.01 | Suministro e instalación de codo de 90° PVC AGUA C-10 3/4'' | [5 empty] | 17 | und
| SS.HH ejecución de obra | 17 |  |  |  | 1 | 17 | und
1.02.05.20.02 | Suministro e instalación de TEE PVC AGUA C-10 1'' | [5 empty] | 1 | und
| SS.HH ejecución de obra | 1 |  |  |  | 1 | 1 | und
1.02.05.20.03 | Suministro e instalación de TEE PVC AGUA C-10 3/4'' | [5 empty] | 9 | und
| SS.HH ejecución de obra | 9 |  |  |  | 1 | 9 | und
1.02.05.20.04 | Suministro e instalación de CODO DE BRONCE 1/2'' | [5 empty] | 10 | und
| SS.HH ejecución de obra | 10 |  |  |  | 1 | 10 | und
1.02.05.20.05 | Suministro e instalación de ADAPTADOR PVC AGUA C-10 3/4'' | [5 empty] | 10 | und
| SS.HH ejecución de obra | 10 |  |  |  | 1 | 10 | und
1.02.05.20.06 | Suministro e instalación de NIPLE PVC AGUA C-10 3/4'' | [5 empty] | 4 | und
| SS.HH ejecución de obra | 4 |  |  |  | 1 | 4 | und
1.02.05.20.07 | Suministro e instalación de REDUCCIÓN PVC AGUA C-10 1" A 3/4'' | [5 empty] | 1 | und
| SS.HH ejecución de obra | 1 |  |  |  | 1 | 1 | und
1.02.05.20.08 | Suministro e instalación de REDUCCIÓN PVC AGUA C-10 3/4" A 1/2'' | [5 empty] | 10 | und
| SS.HH ejecución de obra | 10 |  |  |  | 1 | 10 | und
1.02.05.20.09 | Suministro e instalación de TUBO DE ABASTO PARA INODORO | [5 empty] | 3 | und
| SS.HH ejecución de obra | 3 |  |  |  | 1 | 3 | und
1.02.05.20.10 | Suministro e instalación de TRAMPA PLASTICA C/REGISTRO | [5 empty] | 1 | und
| SS.HH ejecución de obra | 1 |  |  |  | 1 | 1 | und
1.02.05.20.11 | Suministro e instalación de UNION UNIVERSAL PVC 3/4" | [5 empty] | 2 | und
| SS.HH ejecución de obra | 2 |  |  |  | 1 | 2 | und
1.02.05.21 | VÁLVULAS
1.02.05.21.01 | Válvula compuerta Pesada de Bronce de 3/4'' | [5 empty] | 1 | und
| SS.HH ejecución de obra | 1 |  |  |  | 1 | 1 | und
1.02.05.22 | ALMACENAMIENTO DE AGUA
1.02.05.22.01 | Suministro e instalación de Tanque de POLIETILENO CAP. 1100 LT | [5 empty] | 1 | und
| Tanque elevado para SS.HH ejecución de obra | 1 |  |  |  | 1 | 1 | und
1.02.05.22.02 | Suministro e instalación de Cisterna de POLIETILENO CAP. 1200 LT | [5 empty] | 1 | und
| Tanque elevado para SS.HH ejecución de obra | 1 |  |  |  | 1 | 1 | und
1.02.05.23 | DESAGÜE Y VENTILACIÓN
1.02.05.23.01 | Salida de desagüe de PVC 4" | [5 empty] | 3 | pto
| Inodoro | 3 |  |  |  | 1 | 3 | pto
1.02.05.23.02 | Salida de desagüe de PVC 2" | [5 empty] | 5 | pto
| Urinario | 1 |  |  |  | 1 | 1 | pto
| Lavatorio de manos | 1 |  |  |  | 1 | 1 | pto
| Ducha | 3 |  |  |  | 1 | 3 | pto
1.02.05.24 | REDES DE DERIVACIÓN
1.02.05.24.01 | Tubería de desagüe PVC SAP D = 4" | [5 empty] | 8 | m
SS.HH ejecución de obra
| Inodoro | 1 | 8 |  |  | 8 | 8 | m
1.02.05.24.02 | Tubería de desagüe PVC SAP D = 2" | [5 empty] | 9.03 | m
SS.HH ejecución de obra
| Urinario | 1 | 1.39 |  |  | 1.39 | 1.39 | m
| Lavatorio de manos | 1 | 2.95 |  |  | 2.95 | 2.95 | m
| Ducha | 1 | 4.69 |  |  | 4.69 | 4.69 | m
1.02.05.25 | REDES COLECTORAS
1.02.05.25.01 | Tubería de desagüe PVC SAP D = 4" | [5 empty] | 6.26 | m
| SS.HH ejecución de obra | 1 | 6.26 |  |  | 6.26 | 6.26 | m
1.02.05.26 | ACCESORIOS DE REDES DE DESAGUE
1.02.05.26.01 | Suministro e instalación de CODO DE 90° PVC 4'' | [5 empty] | 2 | und
| Inodoro | 2 |  |  |  | 1 | 2 | und
1.02.05.26.02 | Suministro e instalación de CODO DE 90° PVC 2'' | [5 empty] | 3 | und
| Urinario | 1 |  |  |  | 1 | 1 | und
| Lavatorio de manos | 2 |  |  |  | 1 | 2 | und
1.02.05.26.03 | Suministro e instalación de REGISTRO DE BRONCE 4'' | [5 empty] | 1 | und
| SS.HH ejecución de obra | 1 |  |  |  | 1 | 1 | und
1.02.05.26.04 | Suministro e instalación de SUMIDERO CON TRAMPA P | [5 empty] | 4 | und
SS.HH ejecución de obra
| Urinario | 1 |  |  |  | 1 | 1 | und
| Ducha | 3 |  |  |  | 1 | 3 | und
1.02.05.26.05 | Suministro e instalación de TEE 4" | [5 empty] | 1 | und
SS.HH ejecución de obra
| inodoro | 1 |  |  |  | 1 | 1 | und
1.02.05.26.06 | Suministro e instalación de YEE SIMPLE 4" | [5 empty] | 3 | und
SS.HH ejecución de obra
| inodoro | 3 |  |  |  | 1 | 3 | und
1.02.05.26.07 | Suministro e instalación de YEE DE 4" A 2" | [5 empty] | 5 | und
SS.HH ejecución de obra
| Inodoro | 1 |  |  |  | 1 | 1 | und
| Lava manos | 1 |  |  |  | 1 | 1 | und
| Ducha | 3 |  |  |  | 1 | 3 | und
1.02.05.26.08 | Suministro e instalación de SOMBRERO DE VENTILACIÓN 4'' | [5 empty] | 1 | und
SS.HH ejecución de obra
| Inodoro | 1 |  |  |  | 1 | 1 | und
1.02.05.27 | CAMARAS DE INSPECCIÓN
1.02.05.27.01 | Suministro e instalación de CAJA DE REGISTRO | [5 empty] | 1 | und
Red colectora
| Salida SS.HH | 1 |  |  |  | 1 | 1 | und
1.02.06 | DEMOLICION Y DESMONTAJE
1.02.06.01 | Demolicion de edificacion existente c/ Maquinaria | [5 empty] | 3761.9382 | m3 | 1168.8959
EN BLOQUE 1 EN AULAS PRIMER NIVEL
| EJE A-A Muro Longitudinal Posterior | 5 | 3.65 | 0.15 | 1 | 0.5475 | 2.7375 | m3
|  | 6 | 3.35 | 0.15 | 1 | 0.5025 | 3.015 | m3
|  | 1 | 3.38 | 0.15 | 1 | 0.507 | 0.507 | m3
|  | 2 | 22.5 | 0.25 | 0.2 | 1.125 | 2.25 | m3
| EJE C-C Muro Longitudinal Frontal | 5 | 3.65 | 0.15 | 2.3 | 1.2592 | 6.2962 | m3
|  | 6 | 3.35 | 0.15 | 2.3 | 1.1557 | 6.9345 | m3
|  | 2 | 22.5 | 0.25 | 0.2 | 1.125 | 2.25 | m3
| EJE D-D Muro Longitudinal Frontal | 1 | 2.52 | 0.15 | 2.3 | 0.8694 | 0.8694 | m3
|  | 1 | 3.42 | 0.15 | 2.3 | 1.1799 | 1.1799 | m3
|  | 1 | 2.21 | 0.15 | 2.3 | 0.76245 | 0.76245 | m3
|  | 2 | 3.35 | 0.15 | 2.3 | 1.1557 | 2.3115 | m3
|  | 1 | 2.46 | 0.15 | 2.3 | 0.8487 | 0.8487 | m3
|  | 1 | 7.99 | 0.25 | 0.2 | 0.3995 | 0.3995 | m3
|  | 1 | 15 | 0.25 | 0.2 | 0.75 | 0.75 | m3
| EJE F-F Muro Longitudinal Posterior | 2 | 3.51 | 0.15 | 1 | 0.5265 | 1.053 | m3
|  | 1 | 8.13 | 0.25 | 0.2 | 0.4065 | 0.4065 | m3
|  | 2 | 3.42 | 0.15 | 1 | 0.513 | 1.026 | m3
|  | 2 | 3.35 | 0.15 | 1 | 0.5025 | 1.005 | m3
|  | 1 | 15 | 0.25 | 0.2 | 0.75 | 0.75 | m3
| EJE 1-1 Muro Transversal | 2 | 3.1 | 0.15 | 2.8 | 1.302 | 2.604 | m3
|  | 1 | 8 | 0.25 | 0.2 | 0.4 | 0.4 | m3
| EJE 3-3 Muro Transversal | 2 | 3.1 | 0.15 | 2.8 | 1.302 | 2.604 | m3
|  | 1 | 8 | 0.25 | 0.2 | 0.4 | 0.4 | m3
|  | 1 | 7.29 | 0.15 | 2.8 | 3.0618 | 3.0618 | m3
|  | 1 | 8 | 0.25 | 0.2 | 0.4 | 0.4 | m3
| EJE 5-5 Muro Transversal | 1 | 7.29 | 0.15 | 2.8 | 3.0618 | 3.0618 | m3
|  | 1 | 8 | 0.25 | 0.2 | 0.4 | 0.4 | m3
| EJE 6-6 Muro Transversal | 1 | 7.31 | 0.15 | 2.8 | 3.0702 | 3.0702 | m3
|  | 1 | 8.11 | 0.25 | 0.3 | 0.60825 | 0.60825 | m3
| EJE 8-8 Muro Transversal | 1 | 7.31 | 0.25 | 2.8 | 5.117 | 5.117 | m3
|  | 1 | 8.11 | 0.25 | 0.3 | 0.60825 | 0.60825 | m3
|  | 1 | 7.29 | 0.25 | 2.8 | 5.103 | 5.103 | m3
|  | 1 | 8 | 0.25 | 0.2 | 0.4 | 0.4 | m3
| EJE 10-10 Muro Transversal | 1 | 7.31 | 0.15 | 2.8 | 3.0702 | 3.0702 | m3
|  | 1 | 8.11 | 0.25 | 0.3 | 0.60825 | 0.60825 | m3
|  | 1 | 7.29 | 0.15 | 2.8 | 3.0618 | 3.0618 | m3
|  | 1 | 8 | 0.25 | 0.2 | 0.4 | 0.4 | m3
| EJE 10'-10' Muro Transversal | 1 | 7.29 | 0.15 | 2.8 | 3.0618 | 3.0618 | m3
|  | 1 | 8 | 0.25 | 0.2 | 0.4 | 0.4 | m3
| EJE 12-12 Muro Transversal | 1 | 7.29 | 0.25 | 2.8 | 5.103 | 5.103 | m3
|  | 1 | 8 | 0.25 | 0.2 | 0.4 | 0.4 | m3
| EJE 16-16 Muro Transversal | 1 | 7.29 | 0.25 | 2.8 | 5.103 | 5.103 | m3
|  | 1 | 8 | 0.25 | 0.2 | 0.4 | 0.4 | m3
| EJE 19-19 Muro Transversal | 1 | 7.29 | 0.15 | 2.8 | 3.0618 | 3.0618 | m3
|  | 1 | 8 | 0.25 | 0.2 | 0.4 | 0.4 | m3
EN BLOQUE 1 EN DIRECCION Y AULAS PRIMER NIVEL
| EJE 14-14 Muro Longitudinal Posterior | 1 | 3.64 | 0.15 | 0.65 | 0.3549 | 0.3549 | m3
|  | 1 | 3.68 | 0.15 | 0.65 | 0.3588 | 0.3588 | m3
|  | 1 | 3.65 | 0.15 | 0.65 | 0.35587 | 0.35587 | m3
|  | 1 | 3.77 | 0.15 | 0.65 | 0.36758 | 0.36758 | m3
| ENTRE EJE 14-14 Y 16-16 Muros interiores | 1 | 4.19 | 0.15 | 3 | 1.8855 | 1.8855 | m3
|  | 1 | 3.1 | 0.15 | 3 | 1.395 | 1.395 | m3
|  | 1 | 2.1 | 0.15 | 3 | 0.945 | 0.945 | m3
|  | 1 | 4.24 | 0.15 | 3 | 1.908 | 1.908 | m3
|  | 1 | 1.37 | 0.15 | 3 | 0.6165 | 0.6165 | m3
|  | 1 | 1.35 | 0.15 | 3 | 0.6075 | 0.6075 | m3
| EJE 16-16 Muro Longitudinal Frontal | 1 | 2.78 | 0.15 | 2.3 | 0.9591 | 0.9591 | m3
|  | 1 | 2.47 | 0.15 | 2.3 | 0.85215 | 0.85215 | m3
|  | 1 | 1.85 | 0.15 | 2.3 | 0.63825 | 0.63825 | m3
| ENTRE EJE 16-16 Y 17-17 Muros interiores | 1 | 4.04 | 0.15 | 3 | 1.818 | 1.818 | m3
| EJE 17-17 Muro Longitudinal Frontal | 1 | 2.44 | 0.15 | 2.3 | 0.8418 | 0.8418 | m3
| EJE 21-21 Muro Longitudinal Frontal | 2 | 3.64 | 0.15 | 1 | 0.546 | 1.092 | m3
| EJE G-G Muro Transversal | 1 | 5.71 | 0.15 | 2.8 | 2.3982 | 2.3982 | m3
|  | 1 | 6.49 | 0.25 | 0.2 | 0.3245 | 0.3245 | m3
| ENTRE EJE G-G Y H-H Muro Transversal | 1 | 2.05 | 0.15 | 3 | 0.9225 | 0.9225 | m3
| EJE H-H Muro Transversal | 1 | 2.85 | 0.15 | 2.8 | 1.197 | 1.197 | m3
|  | 1 | 6.49 | 0.25 | 0.2 | 0.3245 | 0.3245 | m3
| EJE I-I Muro Transversal | 1 | 2.85 | 0.15 | 2.8 | 1.197 | 1.197 | m3
|  | 1 | 6.49 | 0.25 | 0.2 | 0.3245 | 0.3245 | m3
| EJE J-J Muro Transversal | 1 | 2.5 | 0.15 | 2.8 | 1.05 | 1.05 | m3
|  | 1 | 6.49 | 0.25 | 0.2 | 0.3245 | 0.3245 | m3
| EJE K-K Muro Transversal | 1 | 6.21 | 0.15 | 2.8 | 2.6082 | 2.6082 | m3
|  | 1 | 1.5 | 0.15 | 1 | 0.225 | 0.225 | m3
|  | 1 | 2.13 | 0.15 | 2.8 | 0.8946 | 0.8946 | m3
|  | 1 | 1.5 | 0.15 | 1 | 0.225 | 0.225 | m3
|  | 1 | 6.95 | 0.15 | 1 | 1.0425 | 1.0425 | m3
| Cimentacion Bloque 1 Aulas | 2 | 45.84 | 0.8 | 1.2 | 44.0064 | 88.0128 | m3
| Cimentacion Transversales Bloque 1 Aulas | 8 | 6.89 | 0.8 | 1.2 | 6.6144 | 52.9152 | m3
| Cimentacion Bloque 1 Aulas | 2 | 8.54 | 0.8 | 1.2 | 8.1984 | 16.3968 | m3
| Cimentacion Transversales Bloque 1 Aulas | 2 | 7.02 | 0.8 | 1.2 | 6.7392 | 13.4784 | m3
| Cimentacion Bloque 1 Aulas | 2 | 15.56 | 0.8 | 1.2 | 14.9376 | 29.8752 | m3
| Cimentacion Transversales Bloque 1 Aulas | 3 | 7.02 | 0.8 | 1.2 | 6.7392 | 20.2176 | m3
| Cimentacion Bloque 1 Aulas | 1 | 49.2 | 0.8 | 1.2 | 47.232 | 47.232 | m3
| Cimentacion Transversales Bloque 1 Aulas | 1 | 16.69 | 0.8 | 1.2 | 16.0224 | 16.0224 | m3
|  | 1 | 12.93 | 0.8 | 1.2 | 12.4128 | 12.4128 | m3
|  | 1 | 8.05 | 0.8 | 1.2 | 7.728 | 7.728 | m3
| Cimentacion interna Bloque 1 Aulas | 1 | 6.17 | 0.8 | 1.2 | 5.9232 | 5.9232 | m3
|  | 1 | 1.68 | 0.8 | 1.2 | 1.6128 | 1.6128 | m3
|  | 1 | 1.2 | 0.8 | 1.2 | 1.152 | 1.152 | m3
|  | 1 | 2.07 | 0.8 | 1.2 | 1.9872 | 1.9872 | m3
|  | 1 | 1.33 | 0.8 | 1.2 | 1.2768 | 1.2768 | m3
| Cimentacion Bloque 1 Aula | 2 | 10.87 | 0.8 | 1.2 | 10.4352 | 20.8704 | m3
| Cimentacion Transversales Bloque 1 Aulas | 2 | 3.54 | 0.8 | 1.2 | 3.3984 | 6.7968 | m3
EN BLOQUE 1 EN AULA PRIMER NIVEL
| EJE 22-22 Muro Longitudinal Frontal | 2 | 1.5 | 0.15 | 2.8 | 0.63 | 1.26 | m3
|  | 2 | 1.98 | 0.15 | 1 | 0.297 | 0.594 | m3
|  | 1 | 10.38 | 0.25 | 0.2 | 0.519 | 0.519 | m3
| En Cerco Perimertico Muro Longitudinal Posterior | 4 | 0.6 | 0.15 | 3.33 | 0.2997 | 1.1988 | m3
|  | 2 | 3.64 | 0.15 | 0.5 | 0.273 | 0.546 | m3
|  | 1 | 10.38 | 0.25 | 0.2 | 0.519 | 0.519 | m3
| Muros Transversales | 1 |  | 0.15 | Area | 11.46 | 1.719 | m3
|  | 1 |  | 0.15 | Area | 13.45 | 2.0175 | m3
EN BLOQUE 1 EN AULAS SEGUNDO NIVEL
| EJE A-A Muro Longitudinal Posterior | 5 | 3.65 | 0.15 | 1 | 0.5475 | 2.7375 | m3
|  | 6 | 3.35 | 0.15 | 1 | 0.5025 | 3.015 | m3
|  | 1 | 3.38 | 0.15 | 1 | 0.507 | 0.507 | m3
|  | 2 | 22.5 | 0.25 | 0.2 | 1.125 | 2.25 | m3
| EJE C-C Muro Longitudinal Frontal | 5 | 3.65 | 0.15 | 2.3 | 1.2592 | 6.2962 | m3
|  | 6 | 3.35 | 0.15 | 2.3 | 1.1557 | 6.9345 | m3
|  | 2 | 22.5 | 0.25 | 0.2 | 1.125 | 2.25 | m3
| EJE D-D Muro Longitudinal Frontal | 1 | 2.52 | 0.15 | 2.3 | 0.8694 | 0.8694 | m3
|  | 1 | 3.42 | 0.15 | 2.3 | 1.1799 | 1.1799 | m3
|  | 1 | 2.21 | 0.15 | 2.3 | 0.76245 | 0.76245 | m3
|  | 2 | 3.35 | 0.15 | 2.3 | 1.1557 | 2.3115 | m3
|  | 1 | 2.46 | 0.15 | 2.3 | 0.8487 | 0.8487 | m3
|  | 1 | 7.99 | 0.25 | 0.2 | 0.3995 | 0.3995 | m3
|  | 1 | 15 | 0.25 | 0.2 | 0.75 | 0.75 | m3
| EJE F-F Muro Longitudinal Posterior | 2 | 3.51 | 0.15 | 1 | 0.5265 | 1.053 | m3
|  | 1 | 8.13 | 0.25 | 0.2 | 0.4065 | 0.4065 | m3
|  | 2 | 3.42 | 0.15 | 1 | 0.513 | 1.026 | m3
|  | 2 | 3.35 | 0.15 | 1 | 0.5025 | 1.005 | m3
|  | 1 | 15 | 0.25 | 0.2 | 0.75 | 0.75 | m3
| EJE 1-1 Muro Transversal | 1 |  | 0.15 | Area | 24.99 | 3.7485 | m3
|  | 1 | 8 | 0.25 | 0.2 | 0.4 | 0.4 | m3
| EJE 3-3 Muro Transversal | 1 |  | 0.15 | Area | 25.02 | 3.753 | m3
|  | 1 | 8 | 0.25 | 0.2 | 0.4 | 0.4 | m3
|  | 1 |  | 0.15 | Area | 24.99 | 3.7485 | m3
|  | 1 | 8 | 0.25 | 0.2 | 0.4 | 0.4 | m3
| EJE 5-5 Muro Transversal | 1 |  | 0.25 | Area | 25.02 | 6.255 | m3
|  | 1 | 8 | 0.25 | 0.2 | 0.4 | 0.4 | m3
| EJE 6-6 Muro Transversal | 1 |  | 0.15 | Area | 24.99 | 3.7485 | m3
|  | 1 | 8.11 | 0.25 | 0.3 | 0.60825 |  | m3
| EJE 8-8 Muro Transversal | 1 |  | 0.25 | Area | 24.99 | 6.2475 | m3
|  | 1 | 8.11 | 0.25 | 0.3 | 0.60825 | 0.60825 | m3
|  | 1 |  | 0.25 | Area | 25.02 | 6.255 | m3
|  | 1 | 8 | 0.25 | 0.2 | 0.4 | 0.4 | m3
| EJE 10-10 Muro Transversal | 1 |  | 0.15 | Area | 24.99 | 3.7485 | m3
|  | 1 | 8.11 | 0.25 | 0.3 | 0.60825 | 0.60825 | m3
|  | 1 |  | 0.15 | Area | 25.02 | 3.753 | m3
|  | 1 | 8 | 0.25 | 0.2 | 0.4 | 0.4 | m3
| EJE 10'-10' Muro Transversal | 1 |  | 0.15 | Area | 25.02 | 3.753 | m3
|  | 1 | 8 | 0.25 | 0.2 | 0.4 | 0.4 | m3
| EJE 12-12 Muro Transversal | 1 |  | 0.25 | Area | 25.02 | 6.255 | m3
|  | 1 | 8 | 0.25 | 0.2 | 0.4 | 0.4 | m3
| EJE 16-16 Muro Transversal | 1 |  | 0.25 | Area | 25.02 | 6.255 | m3
|  | 1 | 8 | 0.25 | 0.2 | 0.4 | 0.4 | m3
| EJE 19-19 Muro Transversal | 1 |  | 0.15 | Area | 25.02 | 3.753 | m3
|  | 1 | 8 | 0.25 | 0.2 | 0.4 | 0.4 | m3
| En cobertura de Bloque | 1 | 203.74 | 0.15 | 0.2 | 6.1122 | 6.1122 | m3
EN BLOQUE 1 EN DIRECCION Y AULAS SEGUNDO NIVEL
| EJE 14-14 Muro Longitudinal Posterior | 1 | 3.64 | 0.15 | 1.12 | 0.61152 | 0.61152 | m3
|  | 1 | 3.68 | 0.15 | 1.12 | 0.61824 | 0.61824 | m3
|  | 1 | 3.65 | 0.15 | 1.12 | 0.6132 | 0.6132 | m3
|  | 1 | 3.77 | 0.15 | 1.12 | 0.63336 | 0.63336 | m3
| EJE 16-16 Muro Longitudinal Frontal | 1 | 2.78 | 0.15 | 2.3 | 0.9591 | 0.9591 | m3
|  | 1 | 2.47 | 0.15 | 2.3 | 0.85215 | 0.85215 | m3
|  | 1 | 1.85 | 0.15 | 2.3 | 0.63825 | 0.63825 | m3
| EJE 17-17 Muro Longitudinal Frontal | 1 | 2.44 | 0.15 | 2.3 | 0.8418 | 0.8418 | m3
|  | 1 | 3.64 | 0.15 | 2.3 | 1.2558 | 1.2558 | m3
| EJE 21-21 Muro Longitudinal Posterior | 2 | 3.64 | 0.15 | 1.12 | 0.61152 | 1.223 | m3
| EJE G-G Muro Transversal | 1 |  | 0.15 | Area | 18.08 | 2.712 | m3
| EJE H-H Muro Transversal | 1 |  | 0.15 | Area | 18.08 | 2.712 | m3
| EJE I-I Muro Transversal | 1 |  | 0.15 | Area | 27.08 | 4.062 | m3
| EJE K-K Muro Transversal | 1 |  | 0.15 | Area | 27.08 | 4.062 | m3
|  | 1 |  | 0.15 | Area | 18.08 | 2.712 | m3
| En cobertura de Bloque | 1 | 70.13 | 0.15 | 0.2 | 2.1039 | 2.1039 | m3
EN BLOQUE 1 EN PASADIZOS SEGUNDO NIVEL
| EJE 1-1 | 1 | 2.31 | 0.15 | 1 | 0.3465 | 0.3465 | m3
| EJE 16-16 | 1 | 10.73 | 0.15 | 1 | 1.6095 | 1.6095 | m3
| EJE 17-17 | 1 | 10.3 | 0.15 | 1 | 1.545 | 1.545 | m3
| EJE 18-18 | 1 | 13.14 | 0.15 | 1 | 1.971 | 1.971 | m3
| En cobertura de Pasadizos | 1 | 36.48 | 0.15 | 0.2 | 1.0944 | 1.0944 | m3
EN BLOQUE 1 EN ESTRUCTURAS
| En Columnas | 46 | 0.4 | 0.25 | 6.3 | 0.63 | 28.98 | m3
|  | 20 | 0.35 | 0.35 | 3 | 0.3675 | 7.35 | m3
|  | 6 | 0.35 | 0.35 | 2.85 | 0.34912 | 2.0947 | m3
| En vigas Primer Nivel | 14 | 7.41 | 0.25 | 0.15 | 0.27787 | 3.8902 | m3
|  | 7 | 7.5 | 0.25 | 0.15 | 0.28125 | 1.9688 | m3
|  | 3 | 2.43 | 0.25 | 0.15 | 0.091125 | 0.27337 | m3
|  | 19 | 2.33 | 0.25 | 0.15 | 0.087375 | 1.6601 | m3
|  | 4 | 3.64 | 0.25 | 0.15 | 0.1365 | 0.546 | m3
|  | 4 | 5.7 | 0.25 | 0.15 | 0.21375 | 0.855 | m3
|  | 3 | 6.95 | 0.25 | 0.15 | 0.26062 | 0.78187 | m3
| En vigas Segundo Nivel | 14 | 8.49 | 0.25 | 0.15 | 0.31838 | 4.4573 | m3
|  | 7 | 8.45 | 0.25 | 0.15 | 0.31687 | 2.2181 | m3
|  | 4 | 6.67 | 0.25 | 0.15 | 0.25012 | 1.0005 | m3
|  | 3 | 9.4 | 0.25 | 0.15 | 0.3525 | 1.0575 | m3
|  | 3 | 2.43 | 0.25 | 0.15 | 0.091125 | 0.27337 | m3
|  | 19 | 2.33 | 0.25 | 0.15 | 0.087375 | 1.6601 | m3
|  | 4 | 3.64 | 0.25 | 0.15 | 0.1365 | 0.546 | m3
| Pisos Interiores | 1 | 512.49 |  | 0.15 | 76.8735 | 76.8735 | m3
|  | 1 | 213.76 |  | 0.15 | 32.064 | 32.064 | m3
| Vereda | 1 | 632.91 |  | 0.15 | 94.9365 | 94.9365 | m3
| Bancas | 1 | 13.44 |  | 0.1 | 1.344 | 1.344 | m3
| Esacalinatas | 1 | 0.327 |  | 4.88 | 1.5958 | 1.5958 | m3
|  | 1 | 0.327 |  | 7.64 | 2.4983 | 2.4983 | m3
|  | 1 | 0.467 |  | 3.48 | 1.6252 | 1.6252 | m3
|  | 1 | 1.77 |  | 3.48 | 6.1596 | 6.1596 | m3
|  | 1 | 1.9 |  | 0.8 | 1.52 | 1.52 | m3
|  | 1 | 0.57 |  | 0.7 | 0.399 | 0.399 | m3
|  | 1 | 0.57 |  | 0.5 | 0.285 | 0.285 | m3
| Losa Aligerada 1er Nivel | 1 | 730.4025 |  | 0.2 | 146.0805 | 146.0805 | m3
| Losa Aligerada 2do Nivel | 1 | 2.873 |  | 22.77 | 65.4182 | 65.4182 | m3
|  | 1 | 1.4705 |  | 8.01 | 11.7787 | 11.7787 | m3
|  | 1 | 1.4705 |  | 15 | 22.0575 | 22.0575 | m3
| Losa Aligerada Pasadizo 2do Nivel | 1 | 174.59 |  | 0.2 | 34.918 | 34.918 | m3
EN BLOQUE 2 EN SS HH PRIMER NIVEL
| EJE A-A | 2 | 5.71 | 0.15 | 3.04 | 2.6038 | 5.2075 | m3
|  | -1 | 2 | 0.15 | 0.5 | 0.15 | -0.15 | m3
| EJE B-B | 1 | 5.71 | 0.15 | 3.09 | 2.6466 | 2.6466 | m3
| EJE C-C | 2 | 5.71 | 0.15 | 3.04 | 2.6038 | 5.2075 | m3
|  | -1 | 1.1 | 0.15 | 2.25 | 0.37125 | -0.37125 | m3
|  | -1 | 0.9 | 0.15 | 2.1 | 0.2835 | -0.2835 | m3
| EJE 1-1 AL EJE 3-3 | 3 | 21.64 | 0.15 | 3.09 | 10.0301 | 30.0904 | m3
|  | -1 | 2.7 | 0.15 | 2.1 | 0.8505 | -0.8505 | m3
|  | -1 | 1.1 | 0.15 | 2.25 | 0.37125 | -0.37125 | m3
|  | -1 | 1.45 | 0.15 | 0.5 | 0.10875 | -0.10875 | m3
EN BLOQUE 2 EN ESTRUCTURAS
| En Columnas | 8 | 0.25 | 0.25 | 2.9 | 0.18125 | 1.45 | m3
| En vigas Primer Nivel | 6 | 5.71 | 0.25 | 0.15 | 0.21412 | 1.2847 | m3
|  | 3 | 8.85 | 0.25 | 0.15 | 0.33187 | 0.99562 | m3
| Pisos Interiores | 1 | 90.98 |  | 0.15 | 13.647 | 13.647 | m3
| Vereda | 1 | 15.9 |  | 0.15 | 2.385 | 2.385 | m3
| En Lavadero | 1 | 0.12 |  | 0.1 | 0.012 | 0.012 | m3
|  | 3 | 0.7 | 0.65 | 0.1 | 0.0455 | 0.1365 | m3
|  | 3 | 0.1 | 0.25 | 0.1 | 0.0025 | 0.0075 | m3
| Cimentacion Bloque 2 | 2 | 12.95 | 0.8 | 1.2 | 12.432 | 24.864 | m3
|  | 1 | 5.28 | 0.8 | 1.2 | 5.0688 | 5.0688 | m3
| Cimentacion Transversales Bloque 2 | 3 | 7.08 | 0.8 | 1.2 | 6.7968 | 20.3904 | m3
EN BLOQUE 4 EN LABORATORIO PRIMER NIVEL
| EJE A-A | 1 | 20.85 | 0.25 | 3.45 | 17.9831 | 17.9831 | m3
|  | -1 | 18.04 | 0.25 | 0.5 | 2.255 | -2.255 | m3
| EJE B-B | 1 | 3.01 | 0.25 | 4.45 | 3.3486 | 3.3486 | m3
| EJEC-C | 1 | 18.04 | 0.15 | 3.45 | 9.3357 | 9.3357 | m3
|  | -1 | 16.44 | 0.15 | 1.5 | 3.699 | -3.699 | m3
| EJE 1-1 AL EJE 7-7 | 3 | 11.82 | 0.25 | 3.45 | 10.1948 | 30.5843 | m3
EN BLOQUE 4 EN ESTRUCTURAS
| En Columnas | 5 | 0.25 | 0.25 | 3.36 | 0.21 | 1.05 | m3
| En vigas Primer Nivel | 1 | 18.04 | 0.1 | 0.35 | 0.6314 | 0.6314 | m3
| Pisos Interiores | 1 | 90.98 |  | 0.15 | 13.647 | 13.647 | m3
| Vereda | 1 | 73.17 |  | 0.1 | 7.317 | 7.317 | m3
| Mesas de trabajo | 5 | 3.39 |  | 0.1 | 0.339 | 1.695 | m3
|  | 10 | 1.2 | 0.15 | 1 | 0.18 | 1.8 | m3
| Mesas de trabajo | 1 | 9 |  | 0.1 | 0.9 | 0.9 | m3
|  | 5 | 0.9 | 0.15 | 1 | 0.135 | 0.675 | m3
| Mesas de trabajo | 1 | 1.12 |  | 0.1 | 0.112 | 0.112 | m3
|  | 2 | 0.7 | 0.15 | 1 | 0.105 | 0.21 | m3
| Esacalinatas Bloque 3 | 1 | 0.43 |  | 22.4 | 9.632 | 9.632 | m3
| Esacalinatas Bloque 4 | 1 | 0.43 |  | 23.8 | 10.234 | 10.234 | m3
| Cimentacion Bloque 4 | 2 | 21.4 | 0.8 | 1.2 | 20.544 | 41.088 | m3
|  | 1 | 2.46 | 0.8 | 1.2 | 2.3616 | 2.3616 | m3
| Cimentacion Transversales Bloque 4 | 2 | 6.08 | 0.8 | 1.2 | 5.8368 | 11.6736 | m3
|  | 1 | 4.83 | 0.8 | 1.2 | 4.6368 | 4.6368 | m3
EN BLOQUE 5 EN AULAS PRIMER NIVEL
| EJE A-A | 1 | 8.13 | 0.25 | 3.18 | 6.4634 | 6.4634 | m3
|  | -1 | 3.69 | 0.25 | 0.5 | 0.46125 | -0.46125 | m3
| EJE C-C | 1 | 8.08 | 0.25 | 3.18 | 6.4236 | 6.4236 | m3
|  | -1 | 2.7 | 0.25 | 0.5 | 0.3375 | -0.3375 | m3
|  | -1 | 2.63 | 0.25 | 0.5 | 0.32875 | -0.32875 | m3
|  | -2 | 1 | 0.25 | 2.1 | 0.525 | -1.05 | m3
| EJE 1-1 AL 3-3 | 3 | 18.9 |  | 0.25 | 4.725 | 14.175 | m3
EN BLOQUE 5 EN ESTRUCTURAS
| Pisos Interiores | 1 | 37.89 |  | 0.15 | 5.6835 | 5.6835 | m3
| Vereda | 2 | 5.62 | 0.57 | 0.1 | 0.32034 | 0.64068 | m3
|  | 2 | 8.86 | 1 | 0.1 | 0.886 | 1.772 | m3
| Cimentacion Bloque 5 | 1 | 8.71 | 0.8 | 1.2 | 8.3616 | 8.3616 | m3
|  | 1 | 8.63 | 0.8 | 1.2 | 8.2848 | 8.2848 | m3
| Cimentacion Transversales Bloque 5 | 1 | 4.5 | 0.8 | 1.2 | 4.32 | 4.32 | m3
|  | 1 | 4.54 | 0.8 | 1.2 | 4.3584 | 4.3584 | m3
|  | 1 | 4.56 | 0.8 | 1.2 | 4.3776 | 4.3776 | m3
EN BLOQUE 6 EN SS HH PRIMER NIVEL
| EJE A-A | 1 | 6.87 | 0.25 | 2.97 | 5.101 | 5.101 | m3
| EJE C-C | 1 | 6.87 | 0.25 | 3.56 | 6.1143 | 6.1143 | m3
|  | -2 | 1.56 | 0.25 | 0.5 | 0.195 | -0.39 | m3
|  | -1 | 1.5 | 0.25 | 0.5 | 0.1875 | -0.1875 | m3
|  | -1 | 1.18 | 0.25 | 0.5 | 0.1475 | -0.1475 | m3
|  | -1 | 1.58 | 0.25 | 0.5 | 0.1975 | -0.1975 | m3
|  | -1 | 1.25 | 0.25 | 0.5 | 0.15625 | -0.15625 | m3
|  | -2 | 1 | 0.25 | 2.1 | 0.525 | -1.05 | m3
| EJE 1-1 AL 3-3 | 3 | 14.73 |  | 0.25 | 3.6825 | 11.0475 | m3
EN BLOQUE 6 EN ESTRUCTURAS
| Pisos Interiores | 1 | 28.03 |  | 0.15 | 4.2045 | 4.2045 | m3
| Vereda | 2 | 34.61 |  | 0.1 | 3.461 | 6.922 | m3
| En Lavadero | 1 | 0.1 |  | 0.1 | 0.01 | 0.01 | m3
|  | 1 | 0.5 | 0.65 | 0.1 | 0.0325 | 0.0325 | m3
| Cimentacion Bloque 6 | 2 | 7.41 | 0.8 | 1.2 | 7.1136 | 14.2272 | m3
| Cimentacion Transversales Bloque 6 | 3 | 3.94 | 0.8 | 1.2 | 3.7824 | 11.3472 | m3
EN BLOQUE 8 EN AULAS PRIMER NIVEL
| EJE A-A Y B-B | 1 | 29.87 | 0.15 | 3.64 | 16.309 | 16.309 | m3
|  | 1 | 4.95 | 0.25 | 3.64 | 4.5045 | 4.5045 | m3
| EJE C-C | 1 | 36.38 | 0.25 | 4.04 | 36.7438 | 36.7438 | m3
|  | -1 | 10.7 | 0.25 | 0.5 | 1.3375 | -1.3375 | m3
|  | -4 | 1.98 | 0.15 | 1.3 | 0.3861 | -1.5444 | m3
|  | -1 | 12.46 | 0.25 | 1.3 | 4.0495 | -4.0495 | m3
|  | -1 | 5.07 | 0.25 | 2.1 | 2.6618 | -2.6618 | m3
| EJE 1-1 AL 5-5 | 5 | 22.34 |  | 0.25 | 5.585 | 27.925 | m3
| EJE 5'-5' AL 9-9 | 3 | 22.95 |  | 0.25 | 5.7375 | 17.2125 | m3
EN BLOQUE 8 EN ESTRUCTURAS
| En vigas Primer Nivel | 2 | 2.55 | 0.1 | 0.35 | 0.08925 | 0.1785 | m3
|  | 2 | 2.8 | 0.1 | 0.35 | 0.098 | 0.196 | m3
| Pisos Interiores | 1 | 217.91 |  | 0.15 | 32.6865 | 32.6865 | m3
| Vereda | 2 | 90.2 |  | 0.1 | 9.02 | 18.04 | m3
| Cimentacion Bloque 8 | 2 | 21 | 0.8 | 1.2 | 20.16 | 40.32 | m3
| Cimentacion Transversales Bloque 8 | 3 | 5.8 | 0.8 | 1.2 | 5.568 | 16.704 | m3
| Cimentacion Bloque 8 | 2 | 15.91 | 0.8 | 1.2 | 15.2736 | 30.5472 | m3
| Cimentacion Transversales Bloque 8 | 3 | 5.38 | 0.8 | 1.2 | 5.1648 | 15.4944 | m3
EN BLOQUE 9 EN AULAS PRIMER NIVEL
| EJE A-A | 1 | 53.35 | 0.25 | 3.5 | 46.6812 | 46.6812 | m3
| ENTRE EJE A-A Y B-B | 1 | 1.76 | 0.15 | 3.45 | 0.9108 | 0.9108 | m3
| EJE C-C | 1 | 49.87 | 0.15 | 3.3 | 24.6856 | 24.6856 | m3
| EJE 1-1 AL 14-14 | 8 | 25.69 |  | 0.25 | 6.4225 | 51.38 | m3
| ENTRE EJE 13-1 3 AL 14-14 | 8 | 5.21 |  | 0.15 | 0.7815 | 6.252 | m3
EN BLOQUE 9 EN ESTRUCTURAS
| En Columnas | 6 | 0.25 | 0.25 | 2.95 | 0.18438 | 1.1063 | m3
| En vigas Primer Nivel | 1 | 53.35 | 0.25 | 0.35 | 4.6681 | 4.6681 | m3
| Pisos Interiores | 1 | 316.43 |  | 0.15 | 47.4645 | 47.4645 | m3
| Vereda | 1 | 80.025 |  | 0.1 | 8.0025 | 8.0025 | m3
| Cimentacion Bloque 9 | 2 | 53.9 | 0.8 | 1.2 | 51.744 | 103.488 | m3
| Cimentacion Transversales Bloque 9 | 8 | 5.23 | 0.8 | 1.2 | 5.0208 | 40.1664 | m3
| Cimentacion interna | 1 | 1.26 | 0.8 | 1.2 | 1.2096 | 1.2096 | m3
|  | 1 | 1.16 | 0.8 | 1.2 | 1.1136 | 1.1136 | m3
EN BLOQUE 10 EN AULAS PRIMER NIVEL
| EJE A-A | 1 | 16.38 | 0.25 | 3.14 | 12.8583 | 12.8583 | m3
| EJE B-B | 1 | 16.38 | 0.25 | 3.14 | 12.8583 | 12.8583 | m3
|  | -2 | 1 | 0.25 | 2.1 | 0.525 | -1.05 | m3
|  | -1 | 10.13 | 0.25 | 1.5 | 3.7987 | -3.7987 | m3
| EJE 1-1 AL 5-5 | 3 | 24.4 |  | 0.25 | 1.34 | 4.02 | m3
EN BLOQUE 10 EN ESTRUCTURAS
| Pisos Interiores | 1 | 98.97 |  | 0.15 | 14.8455 | 14.8455 | m3
| Vereda | 1 | 19.45 | 1.2 | 0.1 | 2.334 | 2.334 | m3
|  | 1 | 6.8 | 2.25 | 0.1 | 1.53 | 1.53 | m3
|  | 1 | 6.8 | 0.8 | 0.1 | 0.544 | 0.544 | m3
| Cimentacion Bloque 10 | 2 | 16.93 | 0.8 | 1.2 | 16.2528 | 32.5056 | m3
| Cimentacion Transversales Bloque 10 | 3 | 5.75 | 0.8 | 1.2 | 5.52 | 16.56 | m3
BLOQUE 11 LAB. DE MATEMATICAS PRIMER NIVEL
EJE A-A
| Para apertura de puetas enrrollables | 1 | 3.94 | 0.15 | 0.8 | 0.4728 | 0.4728 | m3
|  | 1 | 4.56 | 0.15 | 2.75 | 1.881 | 1.881 | m3
|  | -1 | 1.6 | 0.15 | 2.1 | 0.504 | -0.504 | m3
EN BLOQUE 11 EN ESTRUCTURAS
| Mesas de trabajo | 2 | 3.12 | 1.2 | 0.1 | 0.3744 | 0.7488 | m3
|  | 6 | 1.2 | 0.1 | 0.8 | 0.096 | 0.576 | m3
| Mesas de trabajo tipo C | 1 | 9.55 |  | 0.1 | 0.955 | 0.955 | m3
|  | 8 | 0.6 | 0.1 | 0.8 | 0.048 | 0.384 | m3
| Pisos Interiores | 1 | 79.54 |  | 0.15 | 11.931 | 11.931 | m3
| Vereda | 1 | 12.82 | 1.2 | 0.1 | 1.5384 | 1.5384 | m3
|  | 1 | 7.1 | 1.02 | 0.1 | 0.7242 | 0.7242 | m3
|  | 1 | 14.02 | 0.78 | 0.1 | 1.0936 | 1.0936 | m3
EN OBRAS EXTERIORES
| Patio de Formacion Losa | 1 | 415.72 |  | 0.2 | 83.144 | 83.144 | m3
|  | 1 | 1004.03 |  | 0.2 | 200.806 | 200.806 | m3
| Sardinel 0.20x0.4 en Losa | 1 | 128.68 | 0.2 | 0.4 | 10.2944 | 10.2944 | m3
|  | 1 | 57.1 | 0.2 | 0.4 | 4.568 | 4.568 | m3
| Vereda en modulo 2 | 1 | 38.92 |  | 0.1 | 3.892 | 3.892 | m3
| Sardinel 0.20x0.4 en vereda | 1 | 34.98 | 0.2 | 0.4 | 2.7984 | 2.7984 | m3
| Vereda en Asta de bandera | 1 | 6.49 |  | 0.1 | 0.649 | 0.649 | m3
| Sardinel 0.20x0.4 en vereda | 1 | 34.98 | 0.2 | 0.4 | 2.7984 | 2.7984 | m3
| Vereda en Tanque Elevado | 1 | 12.84 |  | 0.1 | 1.284 | 1.284 | m3
| Sardinel 0.20x0.4 en vereda | 1 | 23.4 | 0.2 | 0.4 | 1.872 | 1.872 | m3
| Losa entre bloque 8 y Bloque 3 | 1 | 74.87 |  | 0.2 | 14.974 | 14.974 | m3
| Sardinel 0.20x0.4 en Losa | 1 | 34.62 | 0.2 | 0.4 | 2.7696 | 2.7696 | m3
| Rampa en ingreso principlal | 1 | 7.01 | 3.68 | 0.15 | 3.8695 | 3.8695 | m3
| Sardinel 0.20x0.4 en Rampa | 1 | 7.1 | 0.2 | 0.4 | 0.568 | 0.568 | m3
| Vereda entre ingreso principal y Bloque 3 | 1 | 40.34 |  | 0.2 | 8.068 | 8.068 | m3
| Dados de concreto para cobertura de Malla Raschell | 15 | 0.8 | 0.3 | 0.5 | 0.12 | 1.8 | m3
| Muro enrrocado en Bloque 3 | 1 | 9.5 | 0.25 | 0.6 | 1.425 | 1.425 | m3
| En Losa sup.Muro enrrocado en Bloque 3 | 1 | 4.74 |  | 0.1 | 0.474 | 0.474 | m3
| Muro enrrocado en Bloque 3 | 1 | 10.39 | 0.25 | 0.4 | 1.039 | 1.039 | m3
| En Losa sup.Muro enrrocado en Bloque 3 | 1 | 4.7 |  | 0.1 | 0.47 | 0.47 | m3
| Vereda Lado lateral Izquierdo Bloque 3 | 1 | 8.52 |  | 0.2 | 1.704 | 1.704 | m3
| Piso enrrocado en Bloque 4 lado lateral izquierdo | 1 | 18.21 |  | 0.2 | 3.642 | 3.642 | m3
| Piso Adoquinado en Bloque 4 | 1 | 95.64 |  | 0.2 | 19.128 | 19.128 | m3
| Jardineras Adoquinadas en Bloque 4 | 5 | 4.43 | 0.2 | 0.6 | 0.5316 | 2.658 | m3
| Veredas entre Bloque 4 y Bloque 5 | 1 | 59.7 |  | 0.2 | 11.94 | 11.94 | m3
| Sardinel 0.20x0.4 en Vereda | 1 | 27.12 | 0.2 | 0.4 | 2.1696 | 2.1696 | m3
|  | 1 | 32.89 | 0.2 | 0.4 | 2.6312 | 2.6312 | m3
| Veredas entre Bloque 5 y Bloque 7A | 1 | 7.03 |  | 0.1 | 0.703 | 0.703 | m3
| Sardinel 0.20x0.4 en Vereda | 1 | 6.28 | 0.2 | 0.4 | 0.5024 | 0.5024 | m3
|  | 1 | 6 | 0.2 | 0.4 | 0.48 | 0.48 | m3
| Losa entre bloque 7A y Bloque 7B | 1 | 575.75 |  | 0.15 | 86.3625 | 86.3625 | m3
| Losa entre bloque 12A | 1 | 295.57 |  | 0.15 | 44.3355 | 44.3355 | m3
| Losa entre bloque 12B | 1 | 295.61 |  | 0.15 | 44.3415 | 44.3415 | m3
| Rampa en patio central | 1 | 5.52 | 2.96 | 0.1 | 1.6339 | 1.6339 | m3
|  | 1 | 4.11 | 5.59 | 0.1 | 2.2975 | 2.2975 | m3
| Columnas en estructura de c° entre b11, b12, b123 | 4 | 0.3 | 0.3 | 2.7 | 0.243 | 0.972 | m3
| Losa superior en estructura de c° entre b11, b12, b123 | 1 | 2.86 | 2.96 | 0.2 | 1.6931 | 1.6931 | m3
| Losa inferior en estructura de c° entre b11, b12, b123 | 1 | 2.86 | 2.96 | 0.4 | 3.3862 | 3.3862 | m3
| Losa entre bloque 1 y Bloque 9 | 1 | 79.58 |  | 0.2 | 15.916 | 15.916 | m3
| Sardinel 0.20x0.4 en Losa | 1 | 25.63 | 0.2 | 0.4 | 2.0504 | 2.0504 | m3
| Losa parte Posterior bloque 1 | 1 | 78.61 |  | 0.2 | 15.722 | 15.722 | m3
| Sardinel 0.20x0.4 en Losa | 1 | 24.53 | 0.2 | 0.4 | 1.9624 | 1.9624 | m3
EN CERCO PERIMETRICO
| En Prog 0+00 - 0+068.34 | 1 | 68.34 | 2.275 | 0.15 | 23.321 | 23.321 | m3
| s/c | 1 | 68.34 | 0.15 | 0.4 | 4.1004 | 4.1004 | m3
| viga de Amarre | 1 | 68.34 | 0.15 | 0.2 | 2.0502 | 2.0502 | m3
| En Prog 0+068.34 - 0+120 | 1 | 51.66 | 2.26 | 0.15 | 17.5127 | 17.5127 | m3
| s/c | 1 | 51.66 | 0.15 | 0.4 | 3.0996 | 3.0996 | m3
| viga de Amarre | 1 | 51.66 | 0.15 | 0.2 | 1.5498 | 1.5498 | m3
| En Prog 0+120 - 0+266.74 | 1 | 146.74 | 2.37 | 0.15 | 52.1661 | 52.1661 | m3
| s/c | 1 | 146.74 | 0.15 | 0.4 | 8.8044 | 8.8044 | m3
| viga de Amarre | 1 | 146.74 | 0.15 | 0.2 | 4.4022 | 4.4022 | m3
| En Prog 0+266.74 - 0+341.83 | 1 | 75.09 | 2.6 | 0.15 | 29.2851 | 29.2851 | m3
| s/c | 1 | 75.09 | 0.15 | 0.4 | 4.5054 | 4.5054 | m3
| viga de Amarre | 1 | 75.09 | 0.15 | 0.2 | 2.2527 | 2.2527 | m3
| En Prog 0+341.83 - 0+350.85 | 1 | 9.02 | 2.19 | 0.15 | 2.9631 | 2.9631 | m3
| s/c | 1 | 9.02 | 0.15 | 0.4 | 0.5412 | 0.5412 | m3
| viga de Amarre | 1 | 9.02 | 0.15 | 0.2 | 0.2706 | 0.2706 | m3
| En Prog 0+350.85 - 406.55 | 1 | 55.7 | 2.2 | 0.15 | 18.381 | 18.381 | m3
| s/c | 1 | 55.7 | 0.15 | 0.4 | 3.342 | 3.342 | m3
| viga de Amarre | 1 | 55.7 | 0.15 | 0.2 | 1.671 | 1.671 | m3
| En Prog 0+406.55 - 0+420 | 1 | 13.45 | 1.985 | 0.15 | 4.0047 | 4.0047 | m3
| s/c | 1 | 13.45 | 0.15 | 0.4 | 0.807 | 0.807 | m3
| viga de Amarre | 1 | 13.45 | 0.15 | 0.2 | 0.4035 | 0.4035 | m3
| En Prog 0+440 - 0+450.17 | 1 | 10.17 | 2 | 0.15 | 3.051 | 3.051 | m3
| s/c | 1 | 10.17 | 0.15 | 0.4 | 0.6102 | 0.6102 | m3
| viga de Amarre | 1 | 10.17 | 0.15 | 0.2 | 0.3051 | 0.3051 | m3
| En Prog 0+450.17 - 0+530 | 1 | 79.83 | 2.745 | 0.15 | 32.87 | 32.87 | m3
| s/c | 1 | 79.83 | 0.15 | 0.4 | 4.7898 | 4.7898 | m3
| viga de Amarre | 1 | 79.83 | 0.15 | 0.2 | 2.3949 | 2.3949 | m3
| En Prog 0+530 - 0+560 | 1 | 30 | 2.635 | 0.15 | 11.8575 | 11.8575 | m3
| s/c | 1 | 30 | 0.15 | 0.4 | 1.8 | 1.8 | m3
| viga de Amarre | 1 | 30 | 0.15 | 0.2 | 0.9 | 0.9 | m3
| En Prog 0+560 - 0+606.18 | 1 | 46.18 | 2.98 | 0.15 | 20.6425 | 20.6425 | m3
| s/c | 1 | 46.18 | 0.15 | 0.4 | 2.7708 | 2.7708 | m3
| viga de Amarre | 1 | 46.18 | 0.15 | 0.2 | 1.3854 | 1.3854 | m3
| En Prog 0+606.18 - 0+698.84 | 1 | 92.66 | 2.52 | 0.15 | 35.0255 | 35.0255 | m3
| s/c | 1 | 92.66 | 0.15 | 0.4 | 5.5596 | 5.5596 | m3
| viga de Amarre | 1 | 92.66 | 0.15 | 0.2 | 2.7798 | 2.7798 | m3
| En Prog 0+00 - 0+060.00 | 1 | 60 | 2.34 | 0.15 | 21.06 | 21.06 | m3
| s/c | 1 | 60 | 0.15 | 0.4 | 3.6 | 3.6 | m3
| viga de Amarre | 1 | 60 | 0.15 | 0.2 | 1.8 | 1.8 | m3
| En Prog 0+060.00 - 0+100 | 1 | 40 | 2.26 | 0.15 | 13.56 | 13.56 | m3
| s/c | 1 | 40 | 0.15 | 0.4 | 2.4 | 2.4 | m3
| viga de Amarre | 1 | 40 | 0.15 | 0.2 | 1.2 | 1.2 | m3
| En Prog 0+100 - 0+118.64 | 1 | 18.64 | 1.96 | 0.15 | 5.4802 | 5.4802 | m3
| s/c | 1 | 40 | 0.15 | 0.4 | 2.4 | 2.4 | m3
| viga de Amarre | 1 | 40 | 0.15 | 0.2 | 1.2 | 1.2 | m3
| Cimentaciion de cerco perimetrico | 1 | 698.84 | 0.8 | 0.8 | 447.2576 | 447.2576 | m3
| Cimentaciion de cerco perimetrico | 1 | 118.64 | 0.8 | 0.8 | 75.9296 | 75.9296 | m3
1.02.06.02 | Demolicion manual de Cunetas existentes | [5 empty] | 54.2034 | m3
| Entre Bloque 1 | 1 | 449.33 |  | 0.098 | 44.0343 | 44.0343 | m3
| Entre Bloque 10 | 1 | 18.66 |  | 0.29 | 5.4114 | 5.4114 | m3
| Entre Bloque 3 Y 4 | 1 | 17.94 |  | 0.16 | 2.8704 | 2.8704 | m3
|  | 1 | 6.99 |  | 0.27 | 1.8873 | 1.8873 | m3
1.02.06.03 | Desmontaje de Aparatos Sanitarios existentes manual | [5 empty] | 26 | und
EN SS HH
| Ovalines | 1 |  |  |  | 12 | 12 | Und
| Inodoros | 1 |  |  |  | 14 | 14 | Und
1.02.06.04 | Desmontaje de cobertura en edificacion existente | [5 empty] | 2438.5435 | m2
EN BLOQUE 3
| Cobertura existente a desmontar | 2 | 23.5 | 5.43 |  | 127.605 | 255.21 | m2
|  | 1 | 4.55 | 6.04 |  | 27.482 | 27.482 | m2
|  | 1 | 4.55 | 2.2 |  | 10.01 | 10.01 | m2
EN BLOQUE 4
| Cobertura existente a desmontar | 1 | 21.45 | 4.32 |  | 92.664 | 92.664 | m2
|  | 1 | 21.45 | 4.33 |  | 92.8785 | 92.8785 | m2
EN BLOQUE 5
| Cobertura existente a desmontar | 2 | 8.68 | 3.63 |  | 31.5084 | 63.0168 | m2
EN BLOQUE 6
| Cobertura existente a desmontar | 1 | 8.31 | 6.85 |  | 56.9235 | 56.9235 | m2
EN BLOQUE 7A Y 7B
| Cobertura existente a desmontar | 2 | 25.21 | 7.02 |  | 176.9742 | 353.9484 | m2
EN BLOQUE 8
| Cobertura existente a desmontar | 1 | 37.4 | 7.34 |  | 274.516 | 274.516 | m2
EN BLOQUE 9
| Cobertura existente a desmontar | 1 | 53.73 | 6.97 |  | 374.4981 | 374.4981 | m2
EN BLOQUE 10
| Cobertura existente a desmontar | 1 | 16.98 | 8.4 |  | 142.632 | 142.632 | m2
EN BLOQUE 12A Y 12B
| Cobertura existente a desmontar | 2 | 40.59 | 7.02 |  | 284.9418 | 569.8836 | m2
EN ALMACENES DE CALAMINA
|  | 1 | 22.34 | 5.59 |  | 124.8806 | 124.8806 | m2
1.02.06.05 | Desmontaje de cerco, ventanas y puertas metalicas | [5 empty] | 1087.1951 | m2
EN BLOQUE 1
EN AULA 1ER NIVEL
| Puertas existentes | 1 | 0.95 |  | 2.1 | 1.995 | 1.995 | m2
| ventanas existentes | 2 | 1.5 |  | 0.5 | 0.75 | 1.5 | m2
| ventanas existentes | 2 | 1.98 |  | 1.8 | 3.564 | 7.128 | m2
EN AULAS 1ER NIVEL
| Puertas existentes | 9 | 1.2 |  | 2.1 | 2.52 | 22.68 | m2
|  | 2 | 0.9 |  | 2.1 | 1.89 | 3.78 | m2
| ventanas existentes | 6 | 3.65 |  | 1.8 | 6.57 | 39.42 | m2
|  | 8 | 3.35 |  | 1.8 | 6.03 | 48.24 | m2
|  | 2 | 3.42 |  | 1.8 | 6.156 | 12.312 | m2
|  | 2 | 3.51 |  | 1.8 | 6.318 | 12.636 | m2
|  | 8 | 3.35 |  | 0.5 | 1.675 | 13.4 | m2
|  | 2 | 3.42 |  | 0.5 | 1.71 | 3.42 | m2
|  | 7 | 3.65 |  | 0.5 | 1.825 | 12.775 | m2
|  | 2 | 3.64 |  | 1.8 | 6.552 | 13.104 | m2
|  | 1 | 1.5 |  | 1.8 | 2.7 | 2.7 | m2
| Rejas existentes | 1 | 1.5 |  | 1.9 | 2.85 | 2.85 | m2
| En Escalera Rejas existentes | 1 | 1.77 |  | 2.1 | 3.717 | 3.717 | m2
EN DEPOSITOS 1ER NIVEL
| Puertas existentes | 2 | 0.9 |  | 2.1 | 1.89 | 3.78 | m2
EN OFICINA 1ER NIVEL
| Puertas existentes | 1 | 0.8 |  | 2.1 | 1.68 | 1.68 | m2
| ventanas existentes | 1 | 1.5 |  | 1.8 | 2.7 | 2.7 | m2
EN DIRECCION 1ER NIVEL
| Puertas existentes | 4 | 0.9 |  | 2.1 | 1.89 | 7.56 | m2
|  | 1 | 1.2 |  | 2.1 | 2.52 | 2.52 | m2
| ventanas existentes | 2 | 3.65 |  | 1.8 | 6.57 | 13.14 | m2
|  | 1 | 3.68 |  | 1.8 | 6.624 | 6.624 | m2
|  | 1 | 3.77 |  | 1.8 | 6.786 | 6.786 | m2
|  | 2 | 3.65 |  | 0.5 | 1.825 | 3.65 | m2
| Rejas existentes | 4 | 3.77 |  | 1.9 | 7.163 | 28.652 | m2
|  | 1 | 1.5 |  | 2.3 | 3.45 | 3.45 | m2
|  | 1 | 1.5 |  | 1.9 | 2.85 | 2.85 | m2
EN SS HH H Y M 1ER NIVEL
| Puertas existentes | 2 | 0.9 |  | 2.1 | 1.89 | 3.78 | m2
|  | 2 | 0.6 |  | 1.5 | 0.9 | 1.8 | m2
| ventanas existentes | 1 | 3.68 |  | 0.5 | 1.84 | 1.84 | m2
EN AULAS 2DO NIVEL
| Puertas existentes | 9 | 1.2 |  | 2.1 | 2.52 | 22.68 | m2
|  | 1 | 0.9 |  | 2.1 | 1.89 | 1.89 | m2
| ventanas existentes | 8 | 3.65 |  | 1.8 | 6.57 | 52.56 | m2
|  | 8 | 3.35 |  | 1.8 | 6.03 | 48.24 | m2
|  | 6 | 3.35 |  | 0.5 | 1.675 | 10.05 | m2
|  | 12 | 3.65 |  | 0.5 | 1.825 | 21.9 | m2
|  | 4 | 3.42 |  | 0.5 | 1.71 | 6.84 | m2
|  | 2 | 3.51 |  | 1.8 | 6.318 | 12.636 | m2
|  | 2 | 3.42 |  | 1.8 | 6.156 | 12.312 | m2
|  | 1 | 3.68 |  | 1.8 | 6.624 | 6.624 | m2
|  | 1 | 3.77 |  | 1.8 | 6.786 | 6.786 | m2
|  | 2 | 3.64 |  | 1.8 | 6.552 | 13.104 | m2
| Rejas existentes | 1 | 1.5 |  | 2.3 | 3.45 | 3.45 | m2
|  | 3 | 3.77 |  | 0.5 | 1.885 | 5.655 | m2
|  | 1 | 1.3 |  | 2.2 | 2.86 | 2.86 | m2
EN BLOQUE 2 1ER NIVEL
| Puertas existentes | 3 | 0.9 |  | 2.1 | 1.89 | 5.67 | m2
| ventanas existetes | 2 | 1.1 |  | 2.25 | 2.475 | 4.95 | m2
|  | 3 | 2 |  | 0.5 | 1 | 3 | m2
|  | 1 | 1.45 |  | 0.5 | 0.725 | 0.725 | m2
|  | 2 | 3.63 |  | 0.5 | 1.815 | 3.63 | m2
EN BLOQUE 3
EN AULAS 1ER NIVEL
| Puertas existentes | 3 | 1.1 |  | 2 | 2.2 | 6.6 | m2
|  | 1 | 0.8 |  | 2 | 1.6 | 1.6 | m2
| ventanas altas existentes | 3 | 2.73 |  | 1.12 | 3.0576 | 9.1728 | m2
|  | 3 |  |  | Area | 2.67 | 8.01 | m2
|  | 6 | 2.73 |  | 1.5 | 4.095 | 24.57 | m2
EN AULAS 2DO NIVEL
| Puertas existentes | 3 | 1.1 |  | 2 | 2.2 | 6.6 | m2
| ventanas altas existentes | 3 | 2.73 |  | 1.12 | 3.0576 | 9.1728 | m2
|  | 3 |  |  | Area | 2.67 | 8.01 | m2
|  | 6 | 2.73 |  | 1.5 | 4.095 | 24.57 | m2
| Rejas existentes | 2 | 2.73 |  | 1.12 | 3.0576 | 6.1152 | m2
|  | 2 |  |  | Area | 2.67 | 5.34 | m2
EN ESCALERA
| Puertas existentes | 1 | 0.8 |  | 2 | 1.6 | 1.6 | m2
| ventanas altas existentes | 1 | 2.79 |  | 0.45 | 1.2555 | 1.2555 | m2
| Rejas existentes | 1 | 1.75 |  | 2.8 | 4.9 | 4.9 | m2
EN BLOQUE 4
EN LABORATORIO 1ER NIVEL
| Puertas existentes | 2 | 1.2 |  | 2.1 | 2.52 | 5.04 | m2
|  | 2 | 0.9 |  | 2.1 | 1.89 | 3.78 | m2
|  | 1 | 0.8 |  | 2.1 | 1.68 | 1.68 | m2
| ventanas existentes | 1 | 2.71 |  | 1.5 | 4.065 | 4.065 | m2
|  | 1 | 1.11 |  | 1.5 | 1.665 | 1.665 | m2
|  | 1 | 3.05 |  | 1.5 | 4.575 | 4.575 | m2
|  | 2 | 3.25 |  | 1.5 | 4.875 | 9.75 | m2
|  | 1 | 3.07 |  | 0.5 | 1.535 | 1.535 | m2
|  | 2 | 3.25 |  | 0.5 | 1.625 | 3.25 | m2
|  | 1 | 3.05 |  | 0.5 | 1.525 | 1.525 | m2
|  | 2 | 2.71 |  | 0.5 | 1.355 | 2.71 | m2
|  | 2 | 0.63 |  | 1.4 | 0.882 | 1.764 | m2
EN BLOQUE 5
EN AULAS 1ER NIVEL
| Puertas existentes | 2 | 1 |  | 2.1 | 2.1 | 4.2 | m2
| ventanas existentes | 4 | 3.69 |  | 0.5 | 1.845 | 7.38 | m2
EN BLOQUE 6
EN SS HH H Y M 1ER NIVEL
| Puertas existentes | 2 | 1 |  | 2.1 | 2.1 | 4.2 | m2
|  | 2 | 0.7 |  | 1.5 | 1.05 | 2.1 | m2
| ventanas existentes | 2 | 1.56 |  | 0.5 | 0.78 | 1.56 | m2
|  | 2 | 1.5 |  | 0.5 | 0.75 | 1.5 | m2
|  | 1 | 1.18 |  | 0.5 | 0.59 | 0.59 | m2
|  | 1 | 1.25 |  | 0.5 | 0.625 | 0.625 | m2
EN BLOQUE 7A Y 7B
EN AULAS 1ER NIVEL
| Puertas existentes | 6 | 0.95 |  | 2.1 | 1.995 | 11.97 | m2 | 46.6668
| ventanas existentes | 12 | 1.22 |  | 0.8 | 0.976 | 11.712 | m2
|  | 12 | 1.22 |  | 1.57 | 1.9154 | 22.9848 | m2
EN BLOQUE 8
EN AULAS 1ER NIVEL
| Rejas existentes | 2 | 0.9 |  | 2.86 | 2.574 | 5.148 | m2
|  | 1 | 1 |  | 2.86 | 2.86 | 2.86 | m2
|  | 1 | 2.27 |  | 2.86 | 6.4922 | 6.4922 | m2
| ventanas existentes | 2 | 1.64 |  | 1.31 | 2.1484 | 4.2968 | m2
|  | 1 | 2.8 |  | 1.31 | 3.668 | 3.668 | m2
|  | 1 | 2.4 |  | 1.31 | 3.144 | 3.144 | m2
|  | 1 | 2.55 |  | 0.5 | 1.275 | 1.275 | m2
|  | 2 | 2.8 |  | 0.5 | 1.4 | 2.8 | m2
|  | 9 | 1.98 |  | 1.3 | 2.574 | 23.166 | m2
EN BLOQUE 9
EN AULAS 1ER NIVEL
| Puertas existentes | 7 | 1 |  | 2.29 | 2.29 | 16.03 | m2
| ventanas existentes | 6 | 1.9 |  | 1.5 | 2.85 | 17.1 | m2
|  | 6 | 3.9 |  | 1.5 | 5.85 | 35.1 | m2
|  | 1 | 1.5 |  | 1.5 | 2.25 | 2.25 | m2
|  | 7 | 3.9 |  | 0.5 | 1.95 | 13.65 | m2
|  | 1 | 1.35 |  | 0.5 | 0.675 | 0.675 | m2
|  | 1 | 2.55 |  | 0.5 | 1.275 | 1.275 | m2
|  | 1 | 4.04 |  | 0.5 | 2.02 | 2.02 | m2
|  | 1 | 3.89 |  | 0.5 | 1.945 | 1.945 | m2
EN BLOQUE 10
EN AULAS 1ER NIVEL
| Puertas existentes | 2 | 1 |  | 2.1 | 2.1 | 4.2 | m2
| ventanas existentes | 2 | 1.6 |  | 1.5 | 2.4 | 4.8 | m2
|  | 2 | 1.79 |  | 1.5 | 2.685 | 5.37 | m2
|  | 2 | 1.68 |  | 1.5 | 2.52 | 5.04 | m2
|  | 2 | 1.75 |  | 0.5 | 0.875 | 1.75 | m2
|  | 1 | 1.72 |  | 0.5 | 0.86 | 0.86 | m2
|  | 2 | 1.67 |  | 0.5 | 0.835 | 1.67 | m2
|  | 3 | 1.8 |  | 0.5 | 0.9 | 2.7 | m2
EN BLOQUE 11
EN LABORATORIO DE MATEMATICAS 1ER NIVEL
| Puertas existentes | 1 | 1 |  | 2.1 | 2.1 | 2.1 | m2
|  | 1 | 1.6 |  | 2.1 | 3.36 | 3.36 | m2
| Rejas existentes | 1 | 1.75 |  | 2.2 | 3.85 | 3.85 | m2
EN BLOQUE 12A Y 12B
EN AULAS 1ER NIVEL
| Puertas existentes | 10 | 0.9 |  | 2.1 | 1.89 | 18.9 | m2
| ventanas existentes | 20 | 1.18 |  | 0.8 | 0.944 | 18.88 | m2
|  | 20 | 1.22 |  | 1.57 | 1.9154 | 38.308 | m2
EN ALMACENES DE CALAMINA
| Puertas existentes | 5 | 0.9 |  | 2 | 1.8 | 9 | m2
EN TANQUE ELEVADO
| Puertas existentes | 1 | 0.9 |  | 2.1 | 1.89 | 1.89 | m2
| ventanas existentes | 2 | 2.73 |  | 0.5 | 1.365 | 2.73 | m2
EN CERCO PERIMETRICO
| Puertas existentes (Av. El Ejercito) | 1 | 0.9 |  | 2.4 | 2.16 | 2.16 | m2
|  | 1 | 3 |  | 2.4 | 7.2 | 7.2 | m2
| Puertas existentes (Av. Tumbes) | 1 | 1.2 |  | 2.4 | 2.88 | 2.88 | m2
|  | 1 | 2.97 |  | 2.4 | 7.128 | 7.128 | m2
| Puertas existentes (calle 28 de Julio) | 1 | 2.37 |  | 2.4 | 5.688 | 5.688 | m2
| Lado posterior Bloque 3 Rejas existentes | 1 | 2.72 |  | 2.4 | 6.528 | 6.528 | m2
| Entre Bloque 3 y 4 Rejas existentes | 1 | 2.72 |  | 2.4 | 6.528 | 6.528 | m2
|  | 1 | 2.81 |  | 2.4 | 6.744 | 6.744 | m2
| Lado Lateral Bloque 4 Rejas existentes | 1 | 3.47 |  | 2.4 | 8.328 | 8.328 | m2
1.02.06.06 | Desmontaje de aula de Drywall existente Manual | [5 empty] | 356.383 | m2
EN BLOQUE 7A Y 7B
EN AULAS 1ER NIVEL
|  | 2 | 24.41 |  | 3.55 | 86.6555 | 173.311 | m2
|  | 2 | 24.41 |  | 3.1 | 75.671 | 151.342 | m2
|  | 2 |  |  | Area | 19.94 | 39.88 | m2
|  | 2 |  |  | Area | 19.26 | 38.52 | m2
| Descontar Area de Puertas y Ventanas | -1 |  |  | Area | 46.67 | -46.67 | m2
1.02.06.07 | Desmontaje manual de aula prefabricada de material termico inc. Puertas y ventanas | [5 empty] | 1386.2468 | m2
EN BLOQUE 13
| Aulas | 23 | 56.99 |  |  | 56.99 | 1310.77 | m2
| En Rampas | 23 | 3.2816 |  |  | 3.2816 | 75.4768 | m2
1.02.06.08 | Desmontaje manual de Estructura metalica para cobertura de Malla Raschell existente | [5 empty] | 15 | und
EN PATIO CENTRAL
|  | 2 |  |  |  | 7 | 14 | und
|  | 1 |  |  |  | 1 | 1 | und
1.02.06.09 | Desmontaje de Cantoneras Metalicas existente Manual | [5 empty] | 32 | m
EN BLOQUE 3
| En Escalera | 10 |  |  |  | 1.6 | 16 | m
| En Escalera | 10 |  |  |  | 1.6 | 16 | m
1.02.06.10 | Desmontaje de Pasamanos Metalicas existente Manual | [5 empty] | 5.6 | m
EN BLOQUE 3
| En Escalera | 1 |  |  |  | 5.6 | 5.6 | m
1.02.06.11 | Desmontaje de Grutas y bustos existente Manual | [5 empty] | 2 | und
EN PATIO CENTRAL
|  | 1 |  |  |  | 2 | 2 | und
1.02.06.12 | Desmontaje de Asta de Bandera existente Manual | [5 empty] | 2 | und
EN PATIO CENTRAL
|  | 1 |  |  |  | 2 | 2 | und
1.02.06.13 | Desmontaje de depositos para basura existente Manual | [5 empty] | 6 | und
EN PATIO CENTRAL
|  | 1 |  |  |  | 6 | 6 | und
1.02.06.14 | Desmontaje de Parantes de madera existente Manual | [5 empty] | 8 | und
EN ALMACENES DE CALAMINA
|  | 1 |  |  |  | 8 | 8 | und
1.02.06.15 | Desmontaje de Tijerales Metalicos existente Manual | [5 empty] | 12 | und
EN BLOQUE 04
|  | 1 |  |  |  | 4 | 4 | und
EN BLOQUE 09
|  | 1 |  |  |  | 6 | 6 | und
EN BLOQUE 10
|  | 1 |  |  |  | 2 | 2 | und
1.02.06.16 | Transporte de material para montaje de Aulas Pre fabricadas de material termico | [5 empty] | 1386.2468 | m2
| Aulas | 23 | 56.99 |  |  | 56.99 | 1310.77 | m2
| En Rampas | 23 | 3.2816 |  |  | 3.2816 | 75.4768 | m2
1.03 | SEGURIDAD EN OBRA Y PLAN PARA LA VIGILANCIA, PREVENCION Y CONTROL DE LA COVID-19
1.03.01 | SEGURIDAD EN OBRA
1.03.01.01 | Equipo de proteccion colectiva | [5 empty] | 1 | Glb
|  | 1 |  |  |  | 1 | 1 | Global
1.03.01.02 | Equipo de proteccion individual | [5 empty] | 1 | Glb
|  | 1 |  |  |  | 1 | 1 | Global
1.03.01.03 | Señalización temporal en obra. | [5 empty] | 1 | Glb
|  | 1 |  |  |  | 1 | 1 | Global
1.03.02 | PLAN PARA LA PREVENCION Y CONTROL ANTE LA COVID-19 EN OBRA
1.03.02.01 | Equipo de proteccion individual para personal de obra | [5 empty] | 24 | Mes
|  | 24 |  |  |  | 24 | 24 | mes
1.03.02.02 | Equipo de proteccion individual para direccion de obra | [5 empty] | 24 | Mes
|  | 24 |  |  |  | 24 | 24 | mes
1.03.02.03 | Equipo de proteccion individual para personal de salud | [5 empty] | 24 | Mes
|  | 24 |  |  |  | 24 | 24 | mes
1.03.02.04 | Identificación de sintomatología covid-19 periódicamente al ingreso de Obra | [5 empty] | 1 | Glb
|  | 1 |  |  |  | 1 | 1 | mes
1.03.02.05 | kit para lavado y desinfeccion de personal | [5 empty] | 24 | Mes
|  | 24 |  |  |  | 24 | 24 | mes
1.03.02.06 | Equipamiento para vigilancia de la salud del trabajador | [5 empty] | 1 | Glb
|  | 1 |  |  |  | 1 | 1 | Glb
1.03.02.07 | Equipamiento para desinfección de áreas comunes | [5 empty] | 1 | Glb
|  | 1 |  |  |  | 1 | 1 | Glb
1.03.02.08 | Implementacion de area de triaje (control previo) | [5 empty] | 1 | Glb
|  | 1 |  |  |  | 1 | 1 | Glb
1.04 | PLAN DE CONTINGENCIA
1.04.01 | Trazo, Nivelacion Y Replanteo | [5 empty] | 3005.88 | m2
EN AREA A INTERVENIR
| EN AREA A INTERVENIR | 1 |  |  | Area | 3005.88 | 3005.88 | m2
1.04.02 | Corte de Terreno Natural con Maquinaria | [5 empty] | 784.101 | m3
EN AREA A INTERVENIR
| EN AREA A INTERVENIR | 1 | Area | 5227.34 | 0.15 | 784.101 | 784.101 | m3
1.04.03 | Capa de Material de Prestamo - Hormigon e= 0.15m Con Equipo Pesado | [5 empty] | 3005.88 | m2
EN AREA A INTERVENIR
| EN AREA A INTERVENIR | 1 | Area |  |  | 3005.88 | 3005.88 | m2
1.04.04 | Suministro e instalación de Paneles de Triplay de 1.20x2.40 DE 4mm | [5 empty] | 2742.5498 | m2
SECUNDARIA B1
| FRONTAL | 1 |  | 41.65 | 3.36 | 139.944 | 139.944 | m2
| POSTERIOR | 1 |  | 41.65 | 2.8 | 116.62 | 116.62 | m2
| LATERALES | 7 |  | 6.86 | 3.08 | 21.1288 | 147.9016 | m2
| DESCONTAR AREA DE VANOS | -12 |  | 2.25 | 1.1 | 2.475 | -29.7 | m2
|  | -12 |  | 3.35 | 0.35 | 1.1725 | -14.07 | m2
|  | -12 |  | 3.38 | 0.35 | 1.183 | -14.196 | m2
|  | -6 |  | 1 | 2.1 | 2.1 | -12.6 | m2
SECUNDARIA B2
| FRONTAL | 1 |  | 41.65 | 3.36 | 139.944 | 139.944 | m2
| POSTERIOR | 1 |  | 41.65 | 2.8 | 116.62 | 116.62 | m2
| LATERALES | 7 |  | 6.86 | 3.08 | 21.1288 | 147.9016 | m2
| DESCONTAR AREA DE VANOS | -12 |  | 2.25 | 1.1 | 2.475 | -29.7 | m2
|  | -12 |  | 3.35 | 0.35 | 1.1725 | -14.07 | m2
|  | -15 |  | 3.38 | 0.35 | 1.183 | -17.745 | m2
|  | -5 |  | 1 | 2.1 | 2.1 | -10.5 | m2
SECUNDARIA B3
| FRONTAL | 1 |  | 34.72 | 3.36 | 116.6592 | 116.6592 | m2
| POSTERIOR | 1 |  | 34.72 | 2.8 | 97.216 | 97.216 | m2
| LATERALES | 6 |  | 6.86 | 3.08 | 21.1288 | 126.7728 | m2
| DESCONTAR AREA DE VANOS | -10 |  | 2.25 | 1.1 | 2.475 | -24.75 | m2
|  | -10 |  | 3.35 | 0.35 | 1.1725 | -11.725 | m2
|  | -10 |  | 3.38 | 0.35 | 1.183 | -11.83 | m2
|  | -5 |  | 1 | 2.1 | 2.1 | -10.5 | m2
SECUNDARIA B4
| FRONTAL | 1 |  | 34.72 | 3.36 | 116.6592 | 116.6592 | m2
| POSTERIOR | 1 |  | 34.72 | 2.8 | 97.216 | 97.216 | m2
| LATERALES | 6 |  | 6.86 | 3.08 | 21.1288 | 126.7728 | m2
| DESCONTAR AREA DE VANOS | -10 |  | 2.25 | 1.1 | 2.475 | -24.75 | m2
|  | -10 |  | 3.35 | 0.35 | 1.1725 | -11.725 | m2
|  | -10 |  | 3.38 | 0.35 | 1.183 | -11.83 | m2
|  | -5 |  | 1 | 2.1 | 2.1 | -10.5 | m2
PRIMARIA B1
| FRONTAL | 3 |  | 13.99 | 3.36 | 47.0064 | 141.0192 | m2
| POSTERIOR | 3 |  | 13.99 | 2.8 | 39.172 | 117.516 | m2
| LATERALES | 9 |  | 6.86 | 3.08 | 21.1288 | 190.1592 | m2
| DESCONTAR AREA DE VANOS | -12 |  | 2.25 | 1.1 | 2.475 | -29.7 | m2
|  | -12 |  | 3.35 | 0.35 | 1.1725 | -14.07 | m2
|  | -12 |  | 3.38 | 0.35 | 1.183 | -14.196 | m2
|  | -6 |  | 1 | 2.1 | 2.1 | -12.6 | m2
PRIMARIA B2
| FRONTAL | 3 |  | 13.99 | 3.36 | 47.0064 | 141.0192 | m2
| POSTERIOR | 3 |  | 13.99 | 2.8 | 39.172 | 117.516 | m2
| LATERALES | 9 |  | 6.86 | 3.08 | 21.1288 | 190.1592 | m2
| DESCONTAR AREA DE VANOS | -12 |  | 2.25 | 1.1 | 2.475 | -29.7 | m2
|  | -12 |  | 3.35 | 0.35 | 1.1725 | -14.07 | m2
|  | -12 |  | 3.38 | 0.35 | 1.183 | -14.196 | m2
|  | -6 |  | 1 | 2.1 | 2.1 | -12.6 | m2
PRIMARIA B3
| FRONTAL | 3 |  | 13.99 | 3.36 | 47.0064 | 141.0192 | m2
| POSTERIOR | 3 |  | 13.99 | 2.8 | 39.172 | 117.516 | m2
| LATERALES | 9 |  | 6.86 | 3.08 | 21.1288 | 190.1592 | m2
| DESCONTAR AREA DE VANOS | -12 |  | 2.25 | 1.1 | 2.475 | -29.7 | m2
|  | -12 |  | 3.35 | 0.35 | 1.1725 | -14.07 | m2
|  | -12 |  | 3.38 | 0.35 | 1.183 | -14.196 | m2
|  | -6 |  | 1 | 2.1 | 2.1 | -12.6 | m2
PRIMARIA B4
| FRONTAL | 3 |  | 13.99 | 3.36 | 47.0064 | 141.0192 | m2
| POSTERIOR | 3 |  | 13.99 | 2.8 | 39.172 | 117.516 | m2
| LATERALES | 9 |  | 6.86 | 3.08 | 21.1288 | 190.1592 | m2
| DESCONTAR AREA DE VANOS | -12 |  | 2.25 | 1.1 | 2.475 | -29.7 | m2
|  | -12 |  | 3.35 | 0.35 | 1.1725 | -14.07 | m2
|  | -12 |  | 3.38 | 0.35 | 1.183 | -14.196 | m2
|  | -6 |  | 1 | 2.1 | 2.1 | -12.6 | m2
1.04.05 | Suministro e instalación de Paneles de Fibro cemento Tipo ST de 6mm | [5 empty] | 346.2048 | m2
SECUNDARIA SS HH H Y M
| FRONTAL | 4 |  | 1.96 | 2.8 | 5.488 | 21.952 | m2
|  | 2 |  | 4 | 2.85 | 11.4 | 22.8 | m2
| POSTERIOR | 2 |  | 7.92 | 3 | 23.76 | 47.52 | m2
| LATERALES | 4 |  | 4 | 2.9 | 11.6 | 46.4 | m2
| INTERIORES | 2 |  | 3.84 | 2.4 | 9.216 | 18.432 | m2
|  | 6 |  | 1.3 | 2.4 | 3.12 | 18.72 | m2
|  | 1 |  | 2.82 | 2.92 | 8.2344 | 8.2344 | m2
| DESCONTAR AREA DE VANOS | -2 |  | 3.13 | 0.6 | 1.878 | -3.756 | m2
|  | -8 |  | 0.6 | 1.5 | 0.9 | -7.2 | m2
PRIMARIA SS HH H Y M
| FRONTAL | 4 |  | 1.96 | 2.8 | 5.488 | 21.952 | m2
|  | 2 |  | 4 | 2.85 | 11.4 | 22.8 | m2
| POSTERIOR | 2 |  | 7.92 | 3 | 23.76 | 47.52 | m2
| LATERALES | 4 |  | 4 | 2.9 | 11.6 | 46.4 | m2
| INTERIORES | 2 |  | 3.84 | 2.4 | 9.216 | 18.432 | m2
|  | 6 |  | 1.3 | 2.4 | 3.12 | 18.72 | m2
|  | 1 |  | 2.82 | 2.92 | 8.2344 | 8.2344 | m2
| DESCONTAR AREA DE VANOS | -2 |  | 3.13 | 0.6 | 1.878 | -3.756 | m2
|  | -8 |  | 0.6 | 1.5 | 0.9 | -7.2 | m2
1.04.06 | Suministro e instalación de Columnas de Madera de 4" x 4" | [5 empty] | 855.09 | m
BLOQUES SECUNDARIA
| AULAS PROVISIONALES B1 AL B4 | 46 |  |  | 2.9 | 2.9 | 133.4 | m
|  | 25 |  |  | 3.02 | 3.02 | 75.5 | m
|  | 46 |  |  | 3.12 | 3.12 | 143.52 | m
| BLOQUES PRIMARIA |  |  |  |  | 0 | 0
| AULAS PROVISIONALES B1 AL B4 | 60 |  |  | 2.9 | 2.9 | 174 | m
|  | 36 |  |  | 3.02 | 3.02 | 108.72 | m
|  | 60 |  |  | 3.12 | 3.12 | 187.2 | m
[6 empty] | 0 | 0
| SS HH PRIMARIA Y SECUNDARIA | 4 |  |  | 3.2 | 3.2 | 12.8 | m
|  | 3 |  |  | 3.25 | 3.25 | 9.75 | m
|  | 3 |  |  | 3.4 | 3.4 | 10.2 | m
1.04.07 | Suministro e instalación de Vigas de Madera de 2" x 4" | [5 empty] | 1101.9 | m
BLOQUES SECUNDARIA
| AULAS PROVISIONALES B1 AL B4 | 1 | 83.3 |  |  | 83.3 | 83.3 | m
|  | 7 | 7 |  |  | 7 | 49 | m
|  | 3 | 69.44 |  |  | 69.44 | 208.32 | m
|  | 18 | 7 |  |  | 7 | 126 | m
| SS HH | 1 | 23.76 |  |  | 23.76 | 23.76 | m
BLOQUES PRIMARIA
| AULAS PROVISIONALES B1 AL B4 | 4 | 83.94 |  |  | 83.94 | 335.76 | m
|  | 36 | 7 |  |  | 7 | 252 | m
| SS HH | 1 | 23.76 |  |  | 23.76 | 23.76 | m
1.04.08 | Puertas de Triplay y marco de madera(1.00X2.10) inc. Cerrojo y Candado | [5 empty] | 45 | und
| aulas provisionales | 45 | 1 |  |  | 1 | 45 | und
1.04.09 | Puertas de Triplay y marco de madera(0.90X2.10) inc. Cerrojo y Candado | [5 empty] | 8 | und
| ss hh | 4 | 2 |  |  | 2 | 8 | und
1.04.10 | Puertas de Triplay y marco de madera(0.60X2.10) inc. Cerrojo y Candado | [5 empty] | 16 | und
| ss hh | 8 | 2 |  |  | 2 | 16 | und
1.04.11 | Suministro y colocación de bisagras de 4" en Puertas | [5 empty] | 195 | und
| aulas provisionales | 45 | 3 |  |  | 3 | 135 | und
| ss hh | 4 | 3 |  |  | 3 | 12 | und
|  | 16 | 3 |  |  | 3 | 48 | und
1.04.12 | Suministro y colocación de Ventanas inc. Celosía y marco de Madera | [5 empty] | 441.312 | m2
BLOQUES SECUNDARIA
| FRONTAL B1 AL B4 | 42 |  | 2.25 | 1.1 | 2.475 | 103.95 | m2
|  | 42 |  | 3.35 | 0.35 | 1.1725 | 49.245 | m2
| POSTERIOR | 42 |  | 3.35 | 0.35 | 1.1725 | 49.245 | m2
| SS HH | 2 |  | 3.13 | 0.6 | 1.878 | 3.756 | m2
BLOQUES PRIMARIA
| FRONTAL B1 AL B4 | 48 |  | 2.25 | 1.1 | 2.475 | 118.8 | m2
|  | 48 |  | 3.35 | 0.35 | 1.1725 | 56.28 | m2
| POSTERIOR | 48 |  | 3.35 | 0.35 | 1.1725 | 56.28 | m2
| SS HH | 2 |  | 3.13 | 0.6 | 1.878 | 3.756 | m2
1.04.13 | Planchas de Polipropilena de e=1.2mm/Color Rojo - Incluye Correas de Madera 2" x 2" | [5 empty] | 3039.0671 | m2
BLOQUES SECUNDARIA
|  | 1 | 42.45 | 9.03 |  | 383.3235 | 383.3235 | m2
|  | 3 | 35.52 | 9.03 |  | 320.7456 | 962.2368 | m2
| SS HH | 1 | 8.72 | 5.21 |  | 45.4312 | 45.4312 | m2
BLOQUES PRIMARIA
|  | 12 | 14.79 | 9.03 |  | 133.5537 | 1602.6444 | m2
| SS HH | 1 | 8.72 | 5.21 |  | 45.4312 | 45.4312 | m2
1.04.14 | Losa de Concreto F'C=140 KG/CM2, e=10cm/Acabado Frotachado (INC. ENCOFRADO) | [5 empty] | 3061.32 | m2
| Losas | 2 | 333.2 |  |  | 333.2 | 666.4 | m2
|  | 2 | 277.76 |  |  | 277.76 | 555.52 | m2
|  | 4 | 39.85 |  |  | 39.85 | 159.4 | m2
|  | 4 | 420 |  |  | 420 | 1680 | m2
1.04.15 | Junta Asfaltica e=1" En Losa | [5 empty] | 508.12 | m
BLOQUES SECUNDARIA
| LOSAS | 17 | 8 |  |  | 8 | 136 | m
|  | 2 | 5.03 |  |  | 5.03 | 10.06 | m
| BLOQUES SECUNDARIA | 4 | 88 |  |  | 88 | 352 | m
|  | 2 | 5.03 |  |  | 5.03 | 10.06 | m
1.04.16 | Dados de Concreto(0.35x0.35x0.50m) F'C=140Kg/Cm2 | [5 empty] | 326 | und
| En Cerco liviano | 1 |  |  |  | 58 | 58 | und
| En Aulas provisionales secundaria | 1 |  |  |  | 112 | 112 | und
| En Aulas provisionales Primaria | 1 |  |  |  | 156 | 156 | und
1.04.17 | Suministro y colocación de panel cerco Pro 2.40x3.00m, color verde según diseño Inc parantes metálicos 3"x3"x3.00m | [5 empty] | 417.408 | m2
| En Cerco liviano | 1 | 173.92 |  | 2.4 | 417.408 | 417.408 | m2
1.04.18 | Sardinel (0.20x0.40) F'C=140Kg/Cm2 | [5 empty] | 801.38 | m
| BLOQUES SECUNDARIA | 1 | 106.5 |  |  | 106.5 | 106.5 | m
|  | 3 | 84.64 |  |  | 84.64 | 253.92 | m
| EN SS HH | 2 | 25.04 |  |  | 25.04 | 50.08 | m
| BLOQUES PRIMARIA | 4 | 85.2 |  |  | 85.2 | 340.8 | m
| EN SS HH | 2 | 25.04 |  |  | 25.04 | 50.08 | m
1.04.19 | Sardinel (0.20x0.50) F'C=140Kg/Cm2. | [5 empty] | 10.24 | m
EN SS HH HOMBRES
| En Urinario | 4 | 2.26 |  |  | 2.26 | 9.04 | m
|  | 4 | 0.3 |  |  | 0.3 | 1.2 | m
1.04.20 | Tarrajeo de Sardinel (0.20x0.50) | [5 empty] | 8.192 | m2
| EN URINARIO | 8 | 2.26 |  | 0.3 | 0.678 | 5.424 | m2
|  | 4 | 2.26 |  | 0.2 | 0.452 | 1.808 | m2
|  | 8 | 0.3 |  | 0.3 | 0.09 | 0.72 | m2
|  | 4 | 0.3 |  | 0.2 | 0.06 | 0.24 | m2
1.04.21 | Pintura con Esmalte Sintético | [5 empty] | 3096.9466 | m2
| En Aulas Provisionales | 1 |  |  |  | 2742.5498 | 2742.5498 | m2
| En SS. HH. H Y M | 1 |  |  |  | 346.2048 | 346.2048 | m2
| En Sardinel (0.20x0.50) | 1 |  |  |  | 8.192 | 8.192 | m2
1.04.22 | Nivelación y colocación de cotrapiso C.A prop. 1:4 e=2" | [5 empty] | 537 | m2
| En Plataforma Deportiva existente | 1 | 30 | 17.9 |  | 537 | 537 | m2
1.04.23 | Acero F'Y=4200Kg/Cm2, en contrapiso para nivelación de losa | [5 empty] | 1072.14 | kg
| En Plataforma Deportiva existente | 72 | 29.88 |  | 0.25 | 7.47 | 537.84 | kg
|  | 120 | 17.81 |  | 0.25 | 4.4525 | 534.3 | kg
1.04.24 | Lavadero de Una Poza Acabado Pulido Inc/ instalaciones | [5 empty] | 4 | und
| En Ss Hh H y M Secundaria | 2 |  |  |  | 1 | 2 | und
| En Ss Hh H y M Primaria | 2 |  |  |  | 1 | 2 | und
1.04.25 | Eliminación de Material Excedente a 2 km de distancia de la obra | [5 empty] | 5941.1104 | m3
| Eliminación de Material Excedente | excavacion maq. |  | 784.101 | 1.25 | esponja. | 980.1263 | m3
Eliminación de Material Excedente
| Eliminación de Material Excedente | Demolicion |  | 3816.1416 | 1.3 | esponja. | 4960.9841 | m3
1.05 | Evacuación y Señalización
1.05.01 | Señales informativas de Seguridad
1.05.01.01 | Suministro y colocación de señalizacion adosada a pared de 0.20x0.30 | [5 empty] | 120 | und
INDICA SENTIDO Y RUTA DE EVACUACIÓN
| Bloque Secundaria | 60 |  |  |  | 60 | 60 | und
| Bloque Primaria | 56 |  |  |  | 56 | 56 | und
INDICA UBICACIÓN Y TIPO DE EXTINTOR
| Bloque Secundaria | 2 |  |  |  | 2 | 2 | und
| Bloque Primaria | 2 |  |  |  | 2 | 2 | und
1.05.01.02 | Suministro y colocación de señalizacion adosada a pared de 0.30x0.40 | [5 empty] | 4 | und
INDICA UBICACIÓN DE SS HH H , M Y DISC.
| Bloque Secundaria | 2 |  |  |  | 2 | 2 | und
| Bloque Primaria | 2 |  |  |  | 2 | 2 | und
1.05.02 | Suministro y colocación de Extintores | [5 empty] | 4 | und
| Bloque Secundaria | 2 |  |  |  | 2 | 2 | und
| Bloque Primaria | 2 |  |  |  | 2 | 2 | und
1.06 | INSTALACIONES SANITARIAS
1.06.01 | APARATOS SANITARIOS Y ACCESORIOS
1.06.01.01 | Suministro de aparato sanitario (INODORO) | [5 empty] | 32 | und
| SS.HH primaria | 16 |  |  |  | 16 | 16 | und
| SS.HH secundaria | 16 |  |  |  | 16 | 16 | und
1.06.01.02 | Suministro de accesorios P/INODORO | [5 empty] | 32 | und
| SS.HH primaria | 16 |  |  |  | 16 | 16 | und
| SS.HH secundaria | 16 |  |  |  | 16 | 16 | und
1.06.01.03 | Instalación de aparatos Sanitarios y accesorios | [5 empty] | 40 | und
| Inodoro primaria y secundaria | 32 |  |  |  | 32 | 32 | und
| Urinario primaria y secundaria | 4 |  |  |  | 4 | 4 | und
| Lavatorio de manos primaria y secundaria | 4 |  |  |  | 4 | 4 | und
1.06.02 | SISTEMA DE AGUA FRÍA
1.06.02.01 | SALIDAS DE AGUA FRÍA
1.06.02.01.01 | Salida de agua fría Ø 1/2'' Bronce | [5 empty] | 40 | pto
| Inodoro primaria y secundaria | 32 |  |  |  | 32 | 32 | pto
| Urinario primaria y secundaria | 4 |  |  |  | 4 | 4 | pto
| Lavatorio de manos primaria y secundaria | 4 |  |  |  | 4 | 4 | pto
1.06.03 | REDES DE DISTRIBUCIÓN
1.06.03.01 | Tubería PVC CLASE 10 SP P/Agua Fría D=3/4'' | [5 empty] | 124.47 | m
| SS.HH primaria | 1 | 63.28 |  |  | 63.28 | 63.28 | m
| SS.HH secundaria | 1 | 61.19 |  |  | 61.19 | 61.19 | m
1.06.04 | REDES DE ALIMENTACIÓN
1.06.04.01 | Tubería PVC CLASE 10 SP P/Agua Fría D=1'' | [5 empty] | 263.89 | m
| SS.HH primaria y secundaria | 1 | 263.89 |  |  | 263.89 | 263.89 | m
1.06.05 | ACCESORIOS DE REDES DE AGUA
1.06.05.01 | ACCESORIOS EN REDES DE DISTRIBUCIÓN Y ALIMENTACIÓN
1.06.05.01.01 | Suministro e instalación de CODO DE 90° PVC AGUA C-10 1'' | [5 empty] | 6 | und
| SS.HH primaria | 3 |  |  |  | 3 | 3 | und
| SS.HH secundaria | 3 |  |  |  | 3 | 3 | und
1.06.05.01.02 | Suministro e instalación de CODO DE 90° PVC AGUA C-10 3/4'' | [5 empty] | 56 | und
| SS.HH primaria | 28 |  |  |  | 28 | 28 | und
| SS.HH secundaria | 28 |  |  |  | 28 | 28 | und
1.06.05.01.03 | Suministro e instalación de TEE PVC AGUA C-10 1'' | [5 empty] | 3 | und
| SS.HH primaria y secundaria | 3 |  |  |  | 3 | 3 | und
1.06.05.01.04 | Suministro e instalación de TEE PVC AGUA C-10 3/4'' | [5 empty] | 44 | und
| SS.HH primaria | 22 |  |  |  | 22 | 22 | und
| SS.HH secundaria | 22 |  |  |  | 22 | 22 | und
1.06.05.01.05 | Suministro e instalación de CODO DE BRONCE 1/2'' | [5 empty] | 48 | und
| SS.HH primaria | 24 |  |  |  | 24 | 24 | und
| SS.HH secundaria | 24 |  |  |  | 24 | 24 | und
1.06.05.01.06 | Suministro e instalación de ADAPTADOR PVC AGUA C-10 3/4'' | [5 empty] | 48 | und
| SS.HH primaria | 24 |  |  |  | 24 | 24 | und
| SS.HH secundaria | 24 |  |  |  | 24 | 24 | und
1.06.05.01.07 | Suministro e instalación de NIPLE PVC AGUA C-10 3/4'' | [5 empty] | 16 | und
| SS.HH primaria y secundaria | 16 |  |  |  | 16 | 16 | und
1.06.05.01.08 | Suministro e instalación de REDUCCIÓN PVC AGUA C-10 1" A 3/4'' | [5 empty] | 4 | und
| SS.HH primaria y secundaria | 4 |  |  |  | 4 | 4 | und
1.06.05.01.09 | Suministro e instalación de REDUCCIÓN PVC AGUA C-10 3/4" A 1/2'' | [5 empty] | 48 | und
| SS.HH primaria | 24 |  |  |  | 24 | 24 | und
| SS.HH secundaria | 24 |  |  |  | 24 | 24 | und
1.06.05.01.10 | Suministro e instalación de TUBO DE ABASTO PARA INODORO | [5 empty] | 32 | und
| SS.HH primaria | 16 |  |  |  | 16 | 16 | und
| SS.HH secundaria | 16 |  |  |  | 16 | 16 | und
1.06.05.01.11 | Suministro e instalación de TRAMPA PLASTICA C/REGISTRO | [5 empty] | 4 | und
| SS.HH primaria | 2 |  |  |  | 2 | 2 | und
| SS.HH secundaria | 2 |  |  |  | 2 | 2 | und
1.06.05.01.12 | Suministro e instalación de UNION UNIVERSAL PVC 3/4" | [5 empty] | 8 | und
| SS.HH primaria y secundaria | 8 |  |  |  | 8 | 8 | und
1.06.06 | VÁLVULAS
1.06.06.01 | Válvula compuerta Pesada de Bronce de 3/4'' | [5 empty] | 4 | und
| SS.HH primaria y secundaria | 4 |  |  |  | 4 | 4 | und
1.06.07 | ALMACENAMIENTO DE AGUA
1.06.07.01 | Mantenimiento y/o adecuación de cisterna existente | [5 empty] | 1 | GLB
| Tanque elevado para SS.HH ejecución de obra | 1 |  |  |  | 1 | 1 | Glb
1.06.07.02 | Mantenimiento y/o adecuación de cisterna | [5 empty] | 1 | GLB
| Tanque elevado para SS.HH ejecución de obra | 1 |  |  |  | 1 | 1 | Glb
1.06.08 | DESAGÜE Y VENTILACIÓN
1.06.08.01 | Salida de desagüe de PVC 4" | [5 empty] | 32 | pto
| Inodoro primaria | 16 |  |  |  | 16 | 16 | pto
| Inodoro secundaria | 16 |  |  |  | 16 | 16 | pto
1.06.08.02 | Salida de desagüe de PVC 2" | [5 empty] | 8 | pto
| Urinario primaria y secundaria | 4 |  |  |  | 4 | 4 | pto
| Lavatorio de manos primaria y secundaria | 4 |  |  |  | 4 | 4 | pto
1.06.09 | REDES DE DERIVACIÓN
1.06.09.01 | Tubería de desagüe de PVC SAP D = 4" | [5 empty] | 56.78 | m
| Inodoro primaria | 1 | 28.39 |  |  | 28.39 | 28.39 | m
| Inodoro secundaria | 1 | 28.39 |  |  | 28.39 | 28.39 | m
1.06.09.02 | Tubería de desagüe de PVC SAP D = 2" | [5 empty] | 21.09 | m
SS.HH ejecución de obra
| Urinario primaria | 1 | 1.53 |  |  | 1.53 | 1.53 | m
| Urinario secundaria | 1 | 1.53 |  |  | 1.53 | 1.53 | m
| Lavatorio de manos primaria | 1 | 2.95 |  |  | 2.95 | 2.95 | m
| Lavatorio de manos secundaria | 1 | 2.26 |  |  | 2.26 | 2.26 | m
| Ventilación primaria | 1 | 6.41 |  |  | 6.41 | 6.41 | m
| Ventilación secundaria | 1 | 6.41 |  |  | 6.41 | 6.41 | m
1.06.10 | REDES COLECTORAS
1.06.10.01 | Tubería de desagüe de PVC SAP D = 4" | [5 empty] | 171.26 | m
| Red primaria | 1 | 106.07 |  |  | 106.07 | 106.07 | m
| Red secundaria | 1 | 65.19 |  |  | 65.19 | 65.19 | m
1.06.11 | ACCESORIOS DE REDES DE DESAGUE
1.06.11.01 | Suministro e instalación de CODO DE 90° PVC 4'' | [5 empty] | 32 | und
| Inodoro primaria y secundaria | 32 |  |  |  | 32 | 32 | und
1.06.11.02 | Suministro e instalación de CODO DE 90° PVC 2'' | [5 empty] | 12 | und
| Ventilación primaria y secundaria | 4 |  |  |  | 4 | 4 | und
| Lavatorio de manos primaria y secundaria | 8 |  |  |  | 8 | 8 | und
1.06.11.03 | Suministro e instalación de REGISTRO DE BRONCE 4'' | [5 empty] | 4 | und
| SS.HH primaria y secundaria | 4 |  |  |  | 4 | 4 | und
1.06.11.04 | Suministro e instalación de SUMIDERO CON TRAMPA P | [5 empty] | 4 | und
| Urinario primaria y secundaria | 4 |  |  |  | 4 | 4 | und
1.06.11.05 | Suministro e instalación de CODO 4" A 2" | [5 empty] | 4 | und
| Registro primaria y secundaria | 4 |  |  |  | 4 | 4 | und
1.06.11.06 | Suministro e instalación de YEE SIMPLE 4" | [5 empty] | 32 | und
| inodoro primaria y secundaria | 32 |  |  |  | 32 | 32 | und
1.06.11.07 | Suministro e instalación de YEE DE 4" A 2" | [5 empty] | 8 | und
| Urinario primaria y secundaria | 4 |  |  |  | 4 | 4 | und
| Lava manos primaria y secundaria | 4 |  |  |  | 4 | 4 | und
1.06.11.08 | Suministro e instalación de SOMBRERO DE VENTILACIÓN 2'' | [5 empty] | 4 | und
SS.HH ejecución de obra
| Registro primaria y secundaria | 4 |  |  |  | 4 | 4 | und
1.06.12 | CAMARAS DE INSPECCIÓN
1.06.12.01 | Suministro e instalación de CAJA DE REGISTRO | [5 empty] | 14 | und
Red colectora
| Red colectora primaria y secundaria | 14 |  |  |  | 14 | 14 | und
1.07 | ELÉCTRICAS
1.07.01 | Instalaciones eléctricas en aulas provisionales | [5 empty] | 1 | CJT
| Instalaciones eléctricas en aulas provisionales | 1 |  |  |  | 1 | 1 | CJT

## Hoja1
|  |  |  | TRANSLAP Ø 3/8" | 0.45
|  |  |  | DOBLES 90 | 0.15
TRAMO 1 |  |  | TRAMO 2 |  | TRAMO 3 |  | TRAMO 4 |  | TRAMO 5
LONG. INCIAL |  |  | LONG. INCIAL |  | LONG. INCIAL |  | LONG. INCIAL |  | LONG. INCIAL
10.97 |  |  | 10.8 |  | 10.8 |  | 10.8 |  | 10.1
0.05 | REUBRIMIENTO |  | 0.05 | REUBRIMIENTO | 0.05 | REUBRIMIENTO | 0.05 | REUBRIMIENTO | 0.05 | REUBRIMIENTO
10.92 | LONG. TOTAL |  | 10.75 | LONG. TOTAL | 10.75 | LONG. TOTAL | 10.75 | LONG. TOTAL | 10.05 | LONG. TOTAL
11.5 |  |  | 11.4 |  | 11.4 |  | 11.4 |  | 10.65
TRAMO 6 |  |  | TRAMO 7 |  | TRAMO 8 |  | TRAMO 9 |  | TRAMO 10
LONG. INCIAL |  |  | LONG. INCIAL |  | LONG. INCIAL |  | LONG. INCIAL |  | LONG. INCIAL
10.62 |  |  | 10.8 |  | 10.8 |  | 10.8 |  | 10.8
0.05 | REUBRIMIENTO |  | 0.05 | REUBRIMIENTO | 0.05 | REUBRIMIENTO | 0.05 | REUBRIMIENTO | 0.05 | REUBRIMIENTO
10.57 | LONG. TOTAL |  | 10.75 | LONG. TOTAL | 10.75 | LONG. TOTAL | 10.75 | LONG. TOTAL | 10.75 | LONG. TOTAL
11.2 |  |  | 11.4 |  | 11.4 |  | 11.4 |  | 11.35
TOTAL DE LONGITUD |  | 113.1
|  |  |  | TRANSLAP Ø 3/8" | 0.45
|  |  |  | DOBLES 90 | 0.15
TRAMO 1 |  |  | TRAMO 2 |  | TRAMO 3 |  | TRAMO 4 |  | TRAMO 5
LONG. INCIAL |  |  | LONG. INCIAL |  | LONG. INCIAL |  | LONG. INCIAL |  | LONG. INCIAL
10.8 |  |  | 3.39 |  | 10.8 |  | 0 |  | 10.1
0.05 | REUBRIMIENTO |  | 0.05 | REUBRIMIENTO | 0.05 | REUBRIMIENTO | 0.05 | REUBRIMIENTO | 0.05 | REUBRIMIENTO
10.75 | LONG. TOTAL |  | 3.34 | LONG. TOTAL | 10.75 | LONG. TOTAL | -0.05 | LONG. TOTAL | 10.05 | LONG. TOTAL
11.4 |  |  | 3.5 |  | 11.4 |  | 0 |  | 0
TRAMO 6 |  |  | TRAMO 7 |  | TRAMO 8 |  | TRAMO 9 |  | TRAMO 10
LONG. INCIAL |  |  | LONG. INCIAL |  | LONG. INCIAL |  | LONG. INCIAL |  | LONG. INCIAL
10.62 |  |  | 10.8 |  | 10.8 |  | 10.8 |  | 10.8
0.05 | REUBRIMIENTO |  | 0.05 | REUBRIMIENTO | 0.05 | REUBRIMIENTO | 0.05 | REUBRIMIENTO | 0.05 | REUBRIMIENTO
10.57 | LONG. TOTAL |  | 10.75 | LONG. TOTAL | 10.75 | LONG. TOTAL | 10.75 | LONG. TOTAL | 10.75 | LONG. TOTAL
0 |  |  | 0 |  | 0 |  | 0 |  | 0
TOTAL DE LONGITUD |  | 26.3
|  |  |  | TRANSLAP Ø 3/8" | 0.45
|  |  |  | DOBLES 90 | 0.15
TRAMO 1 |  |  | TRAMO 2 |  | TRAMO 3 |  | TRAMO 4 |  | TRAMO 5
LONG. INCIAL |  |  | LONG. INCIAL |  | LONG. INCIAL |  | LONG. INCIAL |  | LONG. INCIAL
9.23 |  |  | 10.7 |  | 0 |  | 0 |  | 10.1
0.05 | REUBRIMIENTO |  | 0.05 | REUBRIMIENTO | 0.05 | REUBRIMIENTO | 0.05 | REUBRIMIENTO | 0.05 | REUBRIMIENTO
9.18 | LONG. TOTAL |  | 10.65 | LONG. TOTAL | -0.05 | LONG. TOTAL | -0.05 | LONG. TOTAL | 10.05 | LONG. TOTAL
9.8 |  |  | 11.3 |  | 0 |  | 0 |  | 0
TRAMO 6 |  |  | TRAMO 7 |  | TRAMO 8 |  | TRAMO 9 |  | TRAMO 10
LONG. INCIAL |  |  | LONG. INCIAL |  | LONG. INCIAL |  | LONG. INCIAL |  | LONG. INCIAL
10.62 |  |  | 10.8 |  | 10.8 |  | 10.8 |  | 10.8
0.05 | REUBRIMIENTO |  | 0.05 | REUBRIMIENTO | 0.05 | REUBRIMIENTO | 0.05 | REUBRIMIENTO | 0.05 | REUBRIMIENTO
10.57 | LONG. TOTAL |  | 10.75 | LONG. TOTAL | 10.75 | LONG. TOTAL | 10.75 | LONG. TOTAL | 10.75 | LONG. TOTAL
0 |  |  | 0 |  | 0 |  | 0 |  | 0
TOTAL DE LONGITUD |  | 21.1
|  |  |  | TRANSLAP Ø 3/8" | 0.45
|  |  |  | DOBLES 90 | 0.15
TRAMO 1 |  |  | TRAMO 2 |  | TRAMO 3 |  | TRAMO 4 |  | TRAMO 5
LONG. INCIAL |  |  | LONG. INCIAL |  | LONG. INCIAL |  | LONG. INCIAL |  | LONG. INCIAL
10.8 |  |  | 10.8 |  | 5.29 |  | 0 |  | 10.1
0.05 | REUBRIMIENTO |  | 0.05 | REUBRIMIENTO | 0.05 | REUBRIMIENTO | 0.05 | REUBRIMIENTO | 0.05 | REUBRIMIENTO
10.75 | LONG. TOTAL |  | 10.75 | LONG. TOTAL | 5.24 | LONG. TOTAL | -0.05 | LONG. TOTAL | 10.05 | LONG. TOTAL
11.4 |  |  | 11.4 |  | 5.4 |  | 0 |  | 0
TRAMO 6 |  |  | TRAMO 7 |  | TRAMO 8 |  | TRAMO 9 |  | TRAMO 10
LONG. INCIAL |  |  | LONG. INCIAL |  | LONG. INCIAL |  | LONG. INCIAL |  | LONG. INCIAL
10.62 |  |  | 10.8 |  | 10.8 |  | 10.8 |  | 10.8
0.05 | REUBRIMIENTO |  | 0.05 | REUBRIMIENTO | 0.05 | REUBRIMIENTO | 0.05 | REUBRIMIENTO | 0.05 | REUBRIMIENTO
10.57 | LONG. TOTAL |  | 10.75 | LONG. TOTAL | 10.75 | LONG. TOTAL | 10.75 | LONG. TOTAL | 10.75 | LONG. TOTAL
0 |  |  | 0 |  | 0 |  | 0 |  | 0
TOTAL DE LONGITUD |  | 28.2
|  |  |  | TRANSLAP Ø 3/8" | 0.45
|  |  |  | DOBLES 90 | 0.15
TRAMO 1 |  |  | TRAMO 2 |  | TRAMO 3 |  | TRAMO 4 |  | TRAMO 5
LONG. INCIAL |  |  | LONG. INCIAL |  | LONG. INCIAL |  | LONG. INCIAL |  | LONG. INCIAL
11.3 |  |  | 10.8 |  | 5.29 |  | 0 |  | 10.1
0.05 | REUBRIMIENTO |  | 0.05 | REUBRIMIENTO | 0.05 | REUBRIMIENTO | 0.05 | REUBRIMIENTO | 0.05 | REUBRIMIENTO
11.25 | LONG. TOTAL |  | 10.75 | LONG. TOTAL | 5.24 | LONG. TOTAL | -0.05 | LONG. TOTAL | 10.05 | LONG. TOTAL
11.9 |  |  | 0 |  | 0 |  | 0 |  | 0
TRAMO 6 |  |  | TRAMO 7 |  | TRAMO 8 |  | TRAMO 9 |  | TRAMO 10
LONG. INCIAL |  |  | LONG. INCIAL |  | LONG. INCIAL |  | LONG. INCIAL |  | LONG. INCIAL
10.62 |  |  | 10.8 |  | 10.8 |  | 10.8 |  | 10.8
0.05 | REUBRIMIENTO |  | 0.05 | REUBRIMIENTO | 0.05 | REUBRIMIENTO | 0.05 | REUBRIMIENTO | 0.05 | REUBRIMIENTO
10.57 | LONG. TOTAL |  | 10.75 | LONG. TOTAL | 10.75 | LONG. TOTAL | 10.75 | LONG. TOTAL | 10.75 | LONG. TOTAL
0 |  |  | 0 |  | 0 |  | 0 |  | 0
TOTAL DE LONGITUD |  | 11.9
|  |  |  | TRANSLAP Ø 3/8" | 0.45
|  |  |  | DOBLES 90 | 0.15
TRAMO 1 |  |  | TRAMO 2 |  | TRAMO 3 |  | TRAMO 4 |  | TRAMO 5
LONG. INCIAL |  |  | LONG. INCIAL |  | LONG. INCIAL |  | LONG. INCIAL |  | LONG. INCIAL
10.8 |  |  | 9.17 |  | 10.71 |  | 10.8 |  | 10.1
0.05 | REUBRIMIENTO |  | 0.05 | REUBRIMIENTO | 0.05 | REUBRIMIENTO | 0.05 | REUBRIMIENTO | 0.05 | REUBRIMIENTO
10.75 | LONG. TOTAL |  | 9.12 | LONG. TOTAL | 10.66 | LONG. TOTAL | 10.75 | LONG. TOTAL | 10.05 | LONG. TOTAL
11.4 |  |  | 9.7 |  | 11.3 |  | 11.4 |  | 0
4 | veses |  | 1 | veses | 1 | veses | 6 | veses
45.6 | total |  | 9.7 | total | 11.3 | total | 68.4 | total
TRAMO 6 |  |  | TRAMO 7 |  | TRAMO 8 |  | TRAMO 9 |  | TRAMO 10
LONG. INCIAL |  |  | LONG. INCIAL |  | LONG. INCIAL |  | LONG. INCIAL |  | LONG. INCIAL
10.62 |  |  | 10.8 |  | 10.8 |  | 10.8 |  | 10.8
0.05 | REUBRIMIENTO |  | 0.05 | REUBRIMIENTO | 0.05 | REUBRIMIENTO | 0.05 | REUBRIMIENTO | 0.05 | REUBRIMIENTO
10.57 | LONG. TOTAL |  | 10.75 | LONG. TOTAL | 10.75 | LONG. TOTAL | 10.75 | LONG. TOTAL | 10.75 | LONG. TOTAL
0 |  |  | 0 |  | 0 |  | 0 |  | 0
TOTAL DE LONGITUD |  | 135
|  |  |  | TRANSLAP Ø 3/8" | 0.45
|  |  |  | DOBLES 90 | 0.15
TRAMO 1 |  |  | TRAMO 2 |  | TRAMO 3 |  | TRAMO 4 |  | TRAMO 5
LONG. INCIAL |  |  | LONG. INCIAL |  | LONG. INCIAL |  | LONG. INCIAL |  | LONG. INCIAL
2.35 |  |  | 14.53 |  | 10.8 |  | 11.04 |  | 10.1
0.05 | REUBRIMIENTO |  | 0.05 | REUBRIMIENTO | 0.05 | REUBRIMIENTO | 0.05 | REUBRIMIENTO | 0.05 | REUBRIMIENTO
2.3 | LONG. TOTAL |  | 14.48 | LONG. TOTAL | 10.75 | LONG. TOTAL | 10.99 | LONG. TOTAL | 10.05 | LONG. TOTAL
2.5 |  |  | 15.1 |  | 11.4 |  | 11.6 |  | 0
1 | veses |  | 1 | veses | 6 | veses | 1 | veses
2.5 | total |  | 15.1 | total | 68.4 | total | 11.6 | total
TRAMO 6 |  |  | TRAMO 7 |  | TRAMO 8 |  | TRAMO 9 |  | TRAMO 10
LONG. INCIAL |  |  | LONG. INCIAL |  | LONG. INCIAL |  | LONG. INCIAL |  | LONG. INCIAL
10.62 |  |  | 10.8 |  | 10.8 |  | 10.8 |  | 10.8
0.05 | REUBRIMIENTO |  | 0.05 | REUBRIMIENTO | 0.05 | REUBRIMIENTO | 0.05 | REUBRIMIENTO | 0.05 | REUBRIMIENTO
10.57 | LONG. TOTAL |  | 10.75 | LONG. TOTAL | 10.75 | LONG. TOTAL | 10.75 | LONG. TOTAL | 10.75 | LONG. TOTAL
0 |  |  | 0 |  | 0 |  | 0 |  | 0
TOTAL DE LONGITUD |  | 97.6
|  |  |  | TRANSLAP Ø 3/8" | 0.45
|  |  |  | DOBLES 90 | 0.15
TRAMO 1 |  |  | TRAMO 2 |  | TRAMO 3 |  | TRAMO 4 |  | TRAMO 5
LONG. INCIAL |  |  | LONG. INCIAL |  | LONG. INCIAL |  | LONG. INCIAL |  | LONG. INCIAL
2.64 |  |  | 2.31 |  | 2.6 |  | 11.04 |  | 10.1
0.05 | REUBRIMIENTO |  | 0.05 | REUBRIMIENTO | 0.05 | REUBRIMIENTO | 0.05 | REUBRIMIENTO | 0.05 | REUBRIMIENTO
2.59 | LONG. TOTAL |  | 2.26 | LONG. TOTAL | 2.55 | LONG. TOTAL | 10.99 | LONG. TOTAL | 10.05 | LONG. TOTAL
2.7 |  |  | 2.4 |  | 2.7 |  | 0 |  | 0
1 | veses |  | 1 | veses | 1 | veses | 1 | veses
2.7 | total |  | 2.4 | total | 2.7 | total | 0 | total
TRAMO 6 |  |  | TRAMO 7 |  | TRAMO 8 |  | TRAMO 9 |  | TRAMO 10
LONG. INCIAL |  |  | LONG. INCIAL |  | LONG. INCIAL |  | LONG. INCIAL |  | LONG. INCIAL
10.62 |  |  | 10.8 |  | 10.8 |  | 10.8 |  | 10.8
0.05 | REUBRIMIENTO |  | 0.05 | REUBRIMIENTO | 0.05 | REUBRIMIENTO | 0.05 | REUBRIMIENTO | 0.05 | REUBRIMIENTO
10.57 | LONG. TOTAL |  | 10.75 | LONG. TOTAL | 10.75 | LONG. TOTAL | 10.75 | LONG. TOTAL | 10.75 | LONG. TOTAL
0 |  |  | 0 |  | 0 |  | 0 |  | 0
TOTAL DE LONGITUD |  | 7.8
|  |  |  | TRANSLAP Ø 3/8" | 0.45
|  |  |  | DOBLES 90 | 0.15
TRAMO 1 |  |  | TRAMO 2 |  | TRAMO 3 |  | TRAMO 4 |  | TRAMO 5
LONG. INCIAL |  |  | LONG. INCIAL |  | LONG. INCIAL |  | LONG. INCIAL |  | LONG. INCIAL
10.08 |  |  | 10.8 |  | 9.85 |  | 3.7 |  | 10.1
0.05 | REUBRIMIENTO |  | 0.05 | REUBRIMIENTO | 0.05 | REUBRIMIENTO | 0.05 | REUBRIMIENTO | 0.05 | REUBRIMIENTO
10.03 | LONG. TOTAL |  | 10.75 | LONG. TOTAL | 9.8 | LONG. TOTAL | 3.65 | LONG. TOTAL | 10.05 | LONG. TOTAL
10.6 |  |  | 11.4 |  | 10.4 |  | 3.8 |  | 0
1 | veses |  | 4 | veses | 1 | veses | 1 | veses
10.6 | total |  | 45.6 | total | 10.4 | total | 3.8 | total
TRAMO 6 |  |  | TRAMO 7 |  | TRAMO 8 |  | TRAMO 9 |  | TRAMO 10
LONG. INCIAL |  |  | LONG. INCIAL |  | LONG. INCIAL |  | LONG. INCIAL |  | LONG. INCIAL
10.62 |  |  | 10.8 |  | 10.8 |  | 10.8 |  | 10.8
0.05 | REUBRIMIENTO |  | 0.05 | REUBRIMIENTO | 0.05 | REUBRIMIENTO | 0.05 | REUBRIMIENTO | 0.05 | REUBRIMIENTO
10.57 | LONG. TOTAL |  | 10.75 | LONG. TOTAL | 10.75 | LONG. TOTAL | 10.75 | LONG. TOTAL | 10.75 | LONG. TOTAL
0 |  |  | 0 |  | 0 |  | 0 |  | 0
TOTAL DE LONGITUD |  | 70.4
|  |  |  | TRANSLAP Ø 3/8" | 0.45
|  |  |  | DOBLES 90 | 0.15
TRAMO 1 |  |  | TRAMO 2 |  | TRAMO 3 |  | TRAMO 4 |  | TRAMO 5
LONG. INCIAL |  |  | LONG. INCIAL |  | LONG. INCIAL |  | LONG. INCIAL |  | LONG. INCIAL
10.8 |  |  | 7.17 |  | 9.36 |  | 6.49 |  | 10.1
0.05 | REUBRIMIENTO |  | 0.05 | REUBRIMIENTO | 0.05 | REUBRIMIENTO | 0.05 | REUBRIMIENTO | 0.05 | REUBRIMIENTO
10.75 | LONG. TOTAL |  | 7.12 | LONG. TOTAL | 9.31 | LONG. TOTAL | 6.44 | LONG. TOTAL | 10.05 | LONG. TOTAL
11.4 |  |  | 7.3 |  | 9.9 |  | 6.6 |  | 0
11 | veses |  | 1 | veses | 1 | veses | 1 | veses
125.4 | total |  | 7.3 | total | 9.9 | total | 6.6 | total
TRAMO 6 |  |  | TRAMO 7 |  | TRAMO 8 |  | TRAMO 9 |  | TRAMO 10
LONG. INCIAL |  |  | LONG. INCIAL |  | LONG. INCIAL |  | LONG. INCIAL |  | LONG. INCIAL
10.62 |  |  | 10.8 |  | 10.8 |  | 10.8 |  | 10.8
0.05 | REUBRIMIENTO |  | 0.05 | REUBRIMIENTO | 0.05 | REUBRIMIENTO | 0.05 | REUBRIMIENTO | 0.05 | REUBRIMIENTO
10.57 | LONG. TOTAL |  | 10.75 | LONG. TOTAL | 10.75 | LONG. TOTAL | 10.75 | LONG. TOTAL | 10.75 | LONG. TOTAL
0 |  |  | 0 |  | 0 |  | 0 |  | 0
TOTAL DE LONGITUD |  | 149.2
|  |  |  | TRANSLAP Ø 3/8" | 0.45
|  |  |  | DOBLES 90 | 0.15
TRAMO 1 |  |  | TRAMO 2 |  | TRAMO 3 |  | TRAMO 4 |  | TRAMO 5
LONG. INCIAL |  |  | LONG. INCIAL |  | LONG. INCIAL |  | LONG. INCIAL |  | LONG. INCIAL
10.8 |  |  | 9.8 |  | 9.36 |  | 6.49 |  | 10.1
0.05 | REUBRIMIENTO |  | 0.05 | REUBRIMIENTO | 0.05 | REUBRIMIENTO | 0.05 | REUBRIMIENTO | 0.05 | REUBRIMIENTO
10.75 | LONG. TOTAL |  | 9.75 | LONG. TOTAL | 9.31 | LONG. TOTAL | 6.44 | LONG. TOTAL | 10.05 | LONG. TOTAL
11.4 |  |  | 10.4 |  | 0 |  | 0 |  | 0
1 | veses |  | 1 | veses | 1 | veses | 1 | veses
11.4 | total |  | 10.4 | total | 0 | total | 0 | total
TRAMO 6 |  |  | TRAMO 7 |  | TRAMO 8 |  | TRAMO 9 |  | TRAMO 10
LONG. INCIAL |  |  | LONG. INCIAL |  | LONG. INCIAL |  | LONG. INCIAL |  | LONG. INCIAL
10.62 |  |  | 10.8 |  | 10.8 |  | 10.8 |  | 10.8
0.05 | REUBRIMIENTO |  | 0.05 | REUBRIMIENTO | 0.05 | REUBRIMIENTO | 0.05 | REUBRIMIENTO | 0.05 | REUBRIMIENTO
10.57 | LONG. TOTAL |  | 10.75 | LONG. TOTAL | 10.75 | LONG. TOTAL | 10.75 | LONG. TOTAL | 10.75 | LONG. TOTAL
0 |  |  | 0 |  | 0 |  | 0 |  | 0
TOTAL DE LONGITUD |  | 21.8