## CARATULA
“RECONSTRUCCIÓN DEL HOSPITAL DE APOYO SAUL GARRIDO ROSILLO II-1, DISTRITO DE TUMBES - PROVINCIA DE TUMBES - DEPARTAMENTO DE TUMBES” - HOSPITAL PRINCIPAL
Código Único de IPRESS – 1908
PLANILLA DE METRADO
ARQUITECTURA
HOSPITAL PRINCIPAL
Rev. 1
APROBADO POR
Jefe de Proyecto: |  | Ing. Edward Ceron Torres |  |  |  | CIP: 61778
Especialista :
Cliente: |  | GOBIERNO REGIONAL DE TUMBES
Rev. | Hecho Por | Entregable |  | Fecha | Revisado | Aprobado
| CONSORCIO CONSULTOR SUL GARRIDO | TERCER ENTREGABLE |  | 30.04.2022
Comentarios del cliente:

## RESUMEN
"RECONSTRUCCION DEL HOSPITAL SAUL GARRIDO ROSILLO II-1, DISTRITO DE TUMBES, PROVINCIA DE TUMBES, DEPARTAMENTO DE TUMBES"
ENTIDAD: |  | DEPART: | TUMBES
FECHA: | 2022-06-02 | PROV: | TUMBES
ESPECIALIDAD: | ARQUITECTURA | DISTRIT: | TUMBES
Item | Descripcion | Unidad | Metrado
03 | ARQUITECTURA
03.01 | MUROS Y TABIQUES
03.01.01 | MUROS DE ALBAÑILERIA ARMADA
03.01.01.01 | MURO DE SOGA LADRILLO SILICO CALCAREO P-12 | m2 | 17020.663
03.01.02 | MUROS DE ALBAÑILERIA CONFINADA
03.01.02.01 | MURO DE SOGA LADRILLO K.K. – DE ARCILLA TIPO V, MEZCLA C:A 1:4 | m2 | 1762.7319
03.01.02.02 | MURO DE CABEZA LADRILLO K.K. – DE ARCILLA TIPO V, MEZCLA C:A 1:4 | m2 | 212.5165
03.01.02.03 | MURO DE CANTO LADRILLO K.K. – DE ARCILLA TIPO V, MEZCLA C:A 1:4 | m2 | 108.673
03.01.03 | TABIQUERIA SECA
03.01.03.01 | TABIQUE PARA ZONA SECA DE 1 CARA CON PLACA DE FIBROCEMENTOD DE 10mm | m2 | 636.755
03.01.03.02 | TABIQUE PARA ZONA SECA DE 2 CARAS CON PLACA DE FRIBROCEMENTO DE 10mm | m2 | 476.82
03.02 | REVOQUES Y REVESTIMIENTOS
03.02.01 | TARRAJEO PRIMARIO
03.02.01.01 | TARRAJEO RAYADO PRIMARIO P/ RECIBIR ENCHAPE C:A 1:5, e=1.5cm | m2 | 9058.8395
03.02.02 | TARRAJEO INTERIOR
03.02.02.01 | TARRAJEO EN MUROS INTERIORES C:A 1:5 e=1.5cm | m2 | 24565.7495
03.02.02.02 | TARRAJEO EN MUROS CON CEMENTO PULIDO C/ ENDURECEDOR E IMPERMEABILIZANTE | m2 | 361.8309
03.02.02.03 | TARRAJEO DE COLUMNAS Y/O PLACAS C/MORT C:A 1:5, e=1.5 CM | m2 | 3440.432
03.02.02.04 | TARRAJEO DE VIGAS C/MORT C:A 1:5, e=1.5 CM | m2 | 4520.41
03.02.02.05 | TARRAJEO DE MUROS CON BARITINA | m2 | 534.474
03.02.02.06 | TARRAJEO EN FONDO DE ESCALERAS | m2 | 340.8025
03.02.02.07 | SOLAQUEADO DE VIGAS | m2 | 2727.688
03.02.02.09 | SOLAQUEADO DE MUROS | m2 | 16721.0775
03.02.03 | TARRAJEO EXTERIOR
03.02.03.01 | TARRAJEO DE MUROS EXTERIORES C/MORT C:A 1:5, e=1.5cm | m2 | 4963.81
03.02.03.02 | TARRAJEADO E IMPERMEABILIZADO (CON SIKA) | m2 | 119.7177
03.02.04 | VESTIDURA DE DERRAMES
03.02.04.01 | VESTIDURAS DE DERRAMES e=0.01m | ml | 6501.86
03.02.05 | BRUÑAS
03.02.05.01 | BRUÑA 0.01 x 0.01 m | ml | 3695.44
03.02.06 | GRADAS
03.02.06.01 | PASO Y CONTRAPASO CON CEMENTO FROTACHADO | m2 | 25.38
03.02.06.02 | PASO Y CONTRAPASO CON CEMENTO SEMIPULIDO | m2 | 310.827
03.02.07 | DESCANSOS
03.02.07.01 | DESCANSO CON CEMENTO FROTACHADO | m2 | 1.56
03.02.07.02 | DESCANSO CON CEMENTO SEMIPULIDO | m2 | 100.8495
03.02.08 | REVESTIMIENTOS
03.02.08.01 | REVESTIMIENTO DE ALUCOBOND EN COLUMNA | m2 | 69.208
03.02.08.02 | REVESTIMIENTO DE TABLERO DE CONCRETO CON GRANITO e=2cm | m2 | 16.135
03.02.08.03 | REVESTIMIENTO DE LAVADERO DE CONCRETO C/ PORCELANATO 0.60 x 0.60m | m2 | 63.105
03.02.08.04 | MANDIL DE PORCELANATO 0.60 x 0.60m. | m2 | 46.08
03.02.08.05 | REVESTIMIENTO EN CANALETA DE CEMENTO FROTACHADO E IMPERMEABILIZADO | m2 | 330.654
03.02.08.06 | REVESTIMIENTO ACUSTICO DE LANA DE VIDRIO DE 2'' PROTEGIDO CON PLANCHA PERFORADA | m2 | 155.1282
03.03 | CIELOS RASOS
03.03.01 | CIELORRASO CON MEZCLA
03.03.01.01 | CIELORASOS CON MEZCLA DE C:A 1:5, E= 1.5 CM | m2 | 11682.31
03.03.01.02 | CIELORASO TARRAJEADO FROTACHADO CON BARITINA | m2 | 162.48
03.03.01.03 | CIELORASO TARRAJEADO C/ CEMENTO PULIDO C/ ENDURECEDOR E IMPERMEABILIZANTE | m2 | 107.43
03.03.01.04 | CIELORASO ACABADO SOLAQUEADO | m2 | 5909.45
03.03.01.05 | CIELORASO REVESTIMIENTO ACUSTICO DE LANA DE VIDRIO DE 2'' PROTEGIDO CON PLANCHA PERFORADA | m2 | 86.56
03.03.02 | FALSO CIELO RASO
03.03.02.01 | FALSO CIELO TIPO A; BALDOSA DE FIBRA MINERAL MICROPERFORADA CON ACABADO DE PINTURA LÁTEX. BORDE RECTO, DE 0.61M X 0.61M X 5/8", TIPO GEORGIAN 764 O DE 0.61M X 1.22M X 5/8" TIPO GEORGIAN 763 O TÉCNICAMENTE IGUAL O SUPERIOR. | m2 | 4375.74
03.03.02.02 | FALSO CIELO RASO TIPO B; BALDOSA DE FIBRA MINERAL CLASE 5, CON RECUBRIMIENTO VINÍLICO LAVABLE. BORDE RECTO DE 0.61M X 0.61M X 5/8", TIPO CLEAN ROOM 868 O TÉCNICAMENTE IGUAL O SUPERIOR. * PARA ÁREAS MAYOR A 13M2 CONSIDERAR SISTEMA DE SUSPENSIÓN ANTISÍSMICO RX HEAVY DUTY PRELUDE XL 15/16", CON CERTIFICADO DECLARE, COLOR BLANCO O SISTEMA TÉCNICAMENTE IGUAL O SUPERIOR. GARANTÍA DEL SISTEMA DE 30 AÑOS. | m2 | 542.68
03.03.02.03 | FALSO CIELO RASO TIPO C; BALDOSA DE FIBRA MINERAL CLASE 5, CON RECUBRIMIENTO VINÍLICO LAVABLE. BORDE RECTO DE 0.61M X 0.61M X 5/8", TIPO CLEAN ROOM 868 O TÉCNICAMENTE IGUAL O SUPERIOR. * PARA ÁREAS MAYOR A 13M2 CONSIDERAR SISTEMA DE SUSPENSIÓN ANTISÍSMICO DE ALUMINIO CO-EXTRUÍDO CLEAN ROOM HEAVY DUTY DE 1-1/2", COLOR BLANCO O SISTEMA TÉCNICAMENTE IGUAL O SUPERIOR. GARANTÍA DEL SISTEMA DE 30 AÑOS. | m2 | 578.07
03.03.02.04 | FASLOS CIELO RASO TIPO D; BALDOSA DE FIBRA MINERAL SIN PERFORACIONES CON ACABADO DE PINTURA LÁTEX. BORDE RECTO, DE 0.61M X 0.61M X 5/8", TIPO GEORGIAN HIGH WASHABILITY 794 O TÉCNICAMENTE IGUAL O SUPERIOR. | m2 | 581.9
03.03.02.05 | FALSO CIELO RASO TIPO E; BALDOSA DE FIBRA MINERAL Y CERÁMICO CON PERFORACIONES, CON ACABADO DE PINTURA PLÁSTICA CEPILLABLE. BORDE RECTO, DE 0.61M X 0.61M X 5/8", TIPO CERAMAGUARD FINE FISSURED 607 O TÉCNICAMENTE IGUAL O SUPERIOR. | m2 | 441.72
03.03.02.06 | FALSO CIELO RASO TIPO F; BALDOSA DE FIBRA MINERAL SIN PERFORAR CON MEMBRANA ACÚSTICA TRANSPARENTE DURABRITE Y PINTURA LÁTEX. BORDE REBAJADO DE 0.61M X 0.61M X 3/4" TIPO ULTIMA 1912 O DE 0.61M X 1.22M X 3/4" TIPO ULTIMA 1915 O TÉCNICAMENTE IGUAL O SUPERIOR. | m2 | 1660.24
03.03.02.07 | FALSO CIELO RASO TIPO H; CIELO RASO CON SISTEMA PLYROCK, CON PLANCHA DE FIBROCEMENTO SIN SÍLICE DE 8MM, CON BORDE REBAJADO, JUNTA RÍGIDA INVISIBLE, ACABADO CON PINTURA EPÓXICA ANTIBACTERIAL BASE AGUA. | m2 | 225.13
03.03.02.08 | FALSO CIELO RASO TIPO I; CIELO RASO EN SISTEMA DRYWALL CON PLANCHA DE YESO REGULAR DE 1/2" DE ESPESOR, ACABADO CON PINTURA LÁTEX VINÍLICA BASE AGUA. | m2 | 1856.96
03.04 | PISOS Y PAVIMENTOS
03.04.01 | CONTRAPISOS
03.04.01.01 | CONTRAPISO E=35 mm (piso porcelanato antideslizante liso mate 0.60 x 0.60 y piso porcelanato alto tránsito antideslizante 0.60 x 0.60) | m2 | 9503.7
03.04.01.02 | CONTRAPISO CON BARITINA E=35 mm (piso porcelanato antideslizante liso mate 0.60 x 0.60) | m2 | 26.42
03.04.01.03 | CONTRAPISO E=40 mm (piso de cemento pulido c/endurecedor y bruñado cada 0.90m, piso de cemento pulido c/endurecedor e impermeabilizante, piso de cemento frotachado acabado c/pintura epóxica color blanco, piso de cemento pulido con endurecedor, piso de cemento semipulido y bruñado cada 0.90m c/endurecedor, piso de cemento frotachado y bruñado cada 1.00m, piso de cemento semipulido y bruñado cada 0.40m, piso de cemento semipulido y bruñado 0.90m, piso de cemento semipulido y burñado cada 1m + endurecedor, piso alfombra de alto tránsito, resistente al fuego, piso porcelanato canto rodadogris en terraza, piso de terrazo color beige en terraza, piso concreto canto rodado blanco en terraza, piso concreto canto rodado oxido en terraza, piso porcelanato color gris 0.60x0.60m en terraza) | m2 | 1766.7975
03.04.01.04 | CONTRAPISO E=50 mm (piso de cemento frotachado, piso vinílico homogéneo flexible en rollo e=2mm, piso vinílicoflexible en rollo e=2mm antideslizante, antibacterial y conductivo PUR, piso vinílico multicapa en rollo c/absorsión de ruido de 19dB, piso alfombra de alto tránsito e=7.5mm.) | m2 | 8664.15
03.04.02 | PISOS
03.04.02.01 | PISOS DE PORCELANATO
03.04.02.01.01 | PISO DE PORCELANATO 0.60 x 0.60m ANTIDESLIZANTE | m2 | 127.72
03.04.02.01.02 | PISO DE PORCELANATO 0.60 x 0.60m ANTIDESLIZANTE LISO MATE | m2 | 9402.4
03.04.02.02 | ACABADO DE CONCRETO EN PISOS
03.04.02.02.01 | PISO CEMENTO FROTACHADO | m2 | 6779.58
03.04.02.02.02 | PISO CEMENTO FROTACHADO ACABADO C/ PINTURA EPOXICO COLOR BLANCO | m2 | 36.39
03.04.02.02.03 | PISO CEMENTO FROTACHADO Y BRUÑADO CADA 1.00m | m2 | 46.86
03.04.02.02.04 | PISO CEMENTO PULIDO + ENDURECEDOR + IMPERMEABILIZANTE | m2 | 107.43
03.04.02.02.05 | PISO CEMENTO PULIDO + ENDURECEDOR Y BRUÑADO CADA 0.90m | m2 | 795.96
03.04.02.02.06 | PISO CEMENTO SEMIPULIDO + ENDURECEDOR Y BRUÑADO CADA 0.90m | m2 | 140.29
03.04.02.02.07 | PISO CEMENTO FROTACHADO, BRUÑADO CON IMPERMEABILIZANTE Y ENDURECEDOR EN EXTERIORES | m2 | 4551.2637
03.04.02.02.08 | PISO CEMENTO SEMIPULIDO Y BRUÑADO CADA 0.40M | m2 | 81.32
03.04.02.02.09 | PISO DE CEMENTO SEMIPULIDO Y BRUÑADO CADA 0.90M | m2 | 257.9691
03.04.02.02.10 | PISO CEMENTO SEMIPULIDO Y BRUÑADO CADA 1M + ENDURECEDOR | m2 | 197.2575
03.04.02.03 | OTROS
03.04.02.03.01 | PISO VINILICO FLEXIBLE EN ROLLO 2 mm | m2 | 1609.95
03.04.02.03.02 | PISO VINILICO FLEXIBLE EN ROLLO 2 mm ANTIDESLIZ., ANTIBACT. Y CONDUCTIVO PUR. | m2 | 71.3
03.04.02.03.03 | PISO VINILICO RIGIDO (BALDOSAS 0.60X0.60) NO CONDUCTIVO SOBRE ESTRUCTURA METALICA (PISO TECNICO) | m2 | 36.39
03.04.02.03.04 | PISO ALFOMBRA DE ALTO TRANSITO, RESISTENTE AL FUEGO | m2 | 99.18
03.04.02.03.05 | PISO PORCELANATO TEXTURA PIEDRA 0.60X0.60M EN TERRAZA | m2 | 118.96
03.04.02.03.06 | PISO CONCRETO CANTO RODADO GRIS EN TERRAZA | m2 | 51.62
03.04.02.03.07 | PISO DE TERRAZO COLOR BEIGE EN TERRAZA | m2 | 9.87
03.04.02.03.08 | PISO CONCRETO CANTO RODADO BLANCO EN TERRAZA | m2 | 33.61
03.04.02.03.09 | PISO CONCRETO CANTO RODADO OXIDO EN TERRAZA | m2 | 29.81
03.04.02.03.10 | PISO PORCELANATO COLOR GRIS 0.60X0.60M EN TERRAZA | m2 | 5.76
03.04.02.04 | SARDINELES
03.04.02.04.01 | SARDINEL REVESTIDO DE PORCELANATO, H=0.10m EN DUCHA | ml | 42
03.04.02.04.02 | SARDINEL REVESTIDO CON CONTRAZOCALO DE ALUMINIO, H=0.10m EN MAMPARAS | ml | 250.8
03.04.02.04.03 | SARDINEL ACABADO CEMENTO PULIDO, H=0.15m | ml | 257.76
03.04.02.05 | VEREDAS Y RAMPAS
03.04.02.05.01 | VEREDAS - ACABADO DE CEMENTO SEMIPULIDO Y BRUÑADO @ 0.10 m | m2 | 1726.8671
03.04.02.05.02 | RAMPA - ACABADO CON CEMENTO SEMI PULIDO Y BRUÑADO @ 0.10m | m2 | 185.818
03.05 | ZOCALOS Y CONTRAZOCALOS
03.05.01 | ZOCALOS
03.05.01.01 | Z. PORCELANATO 60X60 Cm (2 HILERAS) h=1.20m | m2 | 617.82
03.05.01.02 | Z. PORCELANATO 60X60 Cm (2.5 HILERAS) h=1.50m | m2 | 4353.0815
03.05.01.03 | Z. PORCELANATO 60X60 Cm (3 HILERAS )h=1.80m | m2 | 3017.708
03.05.01.04 | Z. PORCELANATO 60X60 Cm (3 HILERAS + 1 ADICIONAL DE .20m) h=2.00m | m2 | 358
03.05.01.05 | Z. PORCELANATO 60X60 Cm (5 HILERAS) h=3.00m | m2 | 545.93
03.05.01.06 | Z. VINILICO FLEXIBLE HOMOGÉNEO ANTIBACTERIANO EN ROLLO e= 1.25mm (h=2.10) | m2 | 1364.175
03.05.01.07 | Z. VINILICO FLEXIBLE HOMOGÉNEO ANTIBACTERIANO EN ROLLO e= 1.25mm (h=3.00) | m2 | 323.22
03.05.01.08 | Z. VINILICO FLEXIBLE ANTIBACTERIANO EN ROLLO e= 2mm (h=3.10) | m2 | 392.257
03.05.01.09 | Z. MDF 15mm CON ENCHAPE DE MADERA SHIHUAHUACO SELLADO Y LAQUEADA H=1.80M | m2 | 67.14
03.05.02 | CONTRAZOCALOS
03.05.02.01 | C.Z.SANITARIO DE TERRAZO PULIDO h=0.10m. | ml | 6065.23
03.05.02.02 | C.Z.SANITARIO DE CEMENTO PULIDO C/ ENDURECEDOR E IMPERMEABILIAZANTE h=0.050m | m2 | 43.385
03.05.02.03 | C.Z.DE CEMENTO PULIDO h=0.10m | ml | 541.08
03.05.02.04 | C.Z.DE CEMENTO PULIDO h=0.20m | ml | 80.95
03.05.02.05 | C.Z.DE CEMENTO PULIDO h=0.30m | m2 | 90.27
03.05.02.06 | C.Z.DE CEMENTO PULIDO IMPERMEABILIZADO h=0.60m | m2 | 24.95
03.05.02.07 | C.Z. PORCELANATO 0.10 X 0.60 h=0.10m | ml | 1207.13
03.05.02.08 | C.Z. VINILICO SANITARIO SEMI-RIGIDO h=0.10m. | ml | 639.1
03.05.02.09 | C.Z. VINILICO SAITARIO TIPO COVE FORMER | ml | 783.9364
03.06 | CUBIERTAS Y COBERTURAS
03.06.01 | CUBIERTAS
03.06.01.01 | LOSA CON MANTA BICAPA IMPERMEABILIZADA Y TRATAMIENTO SUPERFICIAL | m2 | 6194.23
03.06.02 | COBERTURAS
03.06.02.01 | COBERTURA DE POLICARBONATO SOLIDO TRANSPARENTE e=10 mm Y ACCESORIOS SOBRE ESTRUCTURA METALICA | m2 | 2431.9218
03.06.02.02 | COBERTURA DE ALUZINC TIPO TR4 O SIMILAR SOBRE ESTRUCTURA METALICA | m2 | 316.73
03.06.02.03 | TAPAJUNTA PLANCHA DE LATON EN MARQUISINA CON PARED | ml | 212.69
03.06.02.04 | ALBARDILLA DE HORMIGÓN POLÍMERO MODULAR, ANCHO=24CM Y CAÍDA TIPO 2 AGUAS (PREFABRICADO) | ml | 471.51
03.07 | CARPINTERIA DE MADERA
03.07.01 | PUERTAS DE MADERA
03.07.01.01 | PUERTA CONTRAPLACADA DE MDF MELAMINICO 6mm C/ ACABADO MATE; DE 1 HOJA BATIENTE; P01a (0.80 x 2.10) | und | 3
03.07.01.02 | PUERTA CONTRAPLACADA DE MDF MELAMINICO 6mm C/ ACABADO MATE, DE 1 HOJA BATIENTE; P01b (0.90 x 2.10) | und | 30
03.07.01.03 | PUERTA CONTRAPLACADA DE MDF MELAMINICO 6mm C/ ACABADO MATE, DE 1 HOJA BATIENTE; P01c (1.00 x 2.10) | und | 49
03.07.01.04 | PUERTA CONTRAPLACADA DE MDF MELAMINICO 6mm C/ ACABADO MATE, DE 1 HOJA BATIENTE; P01d (1.20 x 2.10) | und | 12
03.07.01.05 | PUERTA CONTRAPLACADA DE MDF MELAMINICO 6mm C/ ACABADO MATE, PLANCHA DE ACERO INOX. SATINADO DE 1 HOJA BATIENTE; P02a (1.20 x 2.10) | und | 6
03.07.01.06 | PUERTA CONTRAPLACADA DE MDF MELAMINICO 6mm C/ ACABADO MATE, C/ VISOR DE CRISTAL TEMPLADO INCOLORO e=6mm, DE 1 HOJA BATIENTE; P03a (0.90 x 2.10) | und | 2
03.07.01.07 | PUERTA CONTRAPLACADA DE MDF MELAMINICO 6mm C/ ACABADO MATE, C/ VISOR DE CRISTAL TEMPLADO INCOLORO e=6mm, DE 1 HOJA BATIENTE; P03b (1.00 x 2.10) | und | 4
03.07.01.08 | PUERTA CONTRAPLACADA DE MDF MELAMINICO 6mm C/ ACABADO MATE, C/ VISOR DE CRISTAL TEMPLADO INCOLORO e=6mm Y PLANCHA DE ACERO INOX. SATINADO DE 1 HOJA BATIENTE; P04a (1.00 x 2.10) | und | 7
03.07.01.09 | PUERTA CONTRAPLACADA DE MDF MELAMINICO 6mm C/ ACABADO MATE, C/ VISOR DE CRISTAL TEMPLADO INCOLORO e=6mm Y PLANCHA DE ACERO INOX. SATINADO DE 1 HOJA BATIENTE; P04b (1.20 x 2.10) | und | 31
03.07.01.10 | PUERTA CONTRAPLACADA DE MDF MELAMINICO 6mm C/ ACABADO MATE, C/ REJILLA DE MADERA, DE 1 HOJA BATIENTE; P05a (0.80 x 2.10) | und | 37
03.07.01.11 | PUERTA CONTRAPLACADA DE MDF MELAMINICO 6mm C/ ACABADO MATE, C/ REJILLA DE MADERA, DE 1 HOJA BATIENTE; P05b (0.90 x 2.10) | und | 82
03.07.01.12 | PUERTA CONTRAPLACADA DE MDF MELAMINICO 6mm C/ ACABADO MATE, C/ REJILLA DE MADERA, DE 1 HOJA BATIENTE; P05c (1.00 x 2.10) | und | 6
03.07.01.13 | PUERTA CONTRAPLACADA DE MDF MELAMINICO 6mm C/ ACABADO MATE, C/ PLANCHA INT. DE PLOMO, DE 1 HOJA BATIENTE; P06a (0.90 x 2.10) | und | 2
03.07.01.14 | PUERTA CONTRAPLACADA DE MDF MELAMINICO 6mm C/ ACABADO MATE, C/ PLANCHA INT. DE PLOMO, DE 1 HOJA BATIENTE; P06b (1.20 x 2.10) | und | 1
03.07.01.15 | PUERTA CONTRAPLACADA DE MDF MELAMINICO 6mm C/ ACABADO MATE, C/ 2 VISORES e=6mm, C/ PLANCHA DE ACERO INOX. SATINADO, DE 2 HOJAS BATIENTES; P07a (1.80 x 2.10) | und | 1
03.07.01.16 | PUERTA CONTRAPLACADA DE MDF MELAMINICO 6mm C/ ACABADO MATE, C/ SOBRELUZ DE CRISTAL TEMPLADO INCOL. e=6mm, C/ 2 VISORES e=6mm, C/ PLANCHA DE ACERO INOX. SATINADO, DE 2 HOJAS BATIENTES; P08a (1.80 x 2.60) | und | 2
03.07.01.17 | PUERTA CONTRAPLACADA DE MDF MELAMINICO 6mm C/ ACABADO MATE, C/ SOBRELUZ DE CRISTAL TEMPLADO INCOL. e=6mm, DE 1 HOJA BATIENTE; P09a (0.80 x 2.60) | und | 1
03.07.01.18 | PUERTA CONTRAPLACADA DE MDF MELAMINICO 6mm C/ ACABADO MATE, C/ SOBRELUZ DE CRISTAL TEMPLADO INCOL. e=6mm, DE 1 HOJA BATIENTE; P09b (0.90 x 2.60) | und | 11
03.07.01.19 | PUERTA CONTRAPLACADA DE MDF MELAMINICO 6mm C/ ACABADO MATE, C/ SOBRELUZ DE CRISTAL TEMPLADO INCOL. e=6mm, DE 1 HOJA BATIENTE; P09c (1.00 x 2.60) | und | 8
03.07.01.20 | PUERTA CONTRAPLACADA DE MDF MELAMINICO 6mm C/ ACABADO MATE, C/ SOBRELUZ DE CRISTAL TEMPLADO INCOL. e=6mm, DE 1 HOJA BATIENTE; P09d (1.20 x 2.60) | und | 14
03.07.01.21 | PUERTA CONTRAPLACADA DE MDF MELAMINICO 6mm C/ ACABADO MATE, C/ REJILLA DE MADERA, C/ SOBRELUZ DE CRISTAL TEMPLADO INCOL. e=6mm, DE 1 HOJA BATIENTE; P10a (0.80 x 2.60) | und | 14
03.07.01.22 | PUERTA CONTRAPLACADA DE MDF MELAMINICO 6mm C/ ACABADO MATE, C/ REJILLA DE MADERA, C/ SOBRELUZ DE CRISTAL TEMPLADO INCOL. e=6mm, DE 1 HOJA BATIENTE; P10b (0.90 x 2.60) | und | 33
03.07.01.23 | PUERTA CONTRAPLACADA DE MDF MELAMINICO 6mm C/ ACABADO MATE, C/ REJILLA DE MADERA, C/ SOBRELUZ DE CRISTAL TEMPLADO INCOL. e=6mm, DE 1 HOJA BATIENTE; P10c (1.00 x 2.60) | und | 6
03.07.01.24 | PUERTA CONTRAPLACADA DE MDF MELAMINICO 6mm C/ ACABADO MATE, C/ VISOR DE CRISTAL TEMPLADO INCOLORO e=6mm, C/ SOBRELUZ DE CRISTAL TEMPLADO INCOL. e=6mm, Y PLANCHA DE ACERO INOX. SATINADO DE 1 HOJA BATIENTE; P11a (1.00 x 2.60) | und | 1
03.07.01.25 | PUERTA CONTRAPLACADA DE MDF MELAMINICO 6mm C/ ACABADO MATE, C/ VISOR DE CRISTAL TEMPLADO INCOLORO e=6mm, C/ SOBRELUZ DE CRISTAL TEMPLADO INCOL. e=6mm, Y PLANCHA DE ACERO INOX. SATINADO DE 1 HOJA BATIENTE; P11b (1.20 x 2.60) | und | 11
03.07.01.26 | PUERTA CONTRAPLACADA DE MDF MELAMINICO 6mm C/ ACABADO MATE, C/ 2 VISORES DE CRISTAL TEMPLADO INCOLORO e=6mm, C/ SOBRELUZ DE CRISTAL TEMPLADO INCOL. e=6mm, Y PLANCHA DE ACERO INOX. SATINADO DE 2 HOJAS BATIENTES; P11c (1.60 x 2.60) | und | 3
03.07.01.27 | PUERTA CONTRAPLACADA DE MDF MELAMINICO 6mm C/ ACABADO MATE, C/ 2 VISORES DE CRISTAL TEMPLADO INCOLORO e=6mm, C/ SOBRELUZ DE CRISTAL TEMPLADO INCOL. e=6mm, Y PLANCHA DE ACERO INOX. SATINADO DE 2 HOJAS BATIENTES; P11d (1.80 x 2.60) | und | 11
03.07.01.28 | PUERTA CONTRAPLACADA DE MDF MELAMINICO 6mm C/ ACABADO MATE, C/ VISOR DE CRISTAL TEMPLADO INCOLORO e=6mm, C/ SOBRELUZ DE CRISTAL TEMPLADO INCOL. e=6mm, DE 1 HOJA BATIENTE; P12a (1.00 x 2.60) | und | 3
03.07.01.29 | PUERTA CONTRAPLACADA DE MDF MELAMINICO 6mm C/ ACABADO MATE, C/ VISOR DE CRISTAL TEMPLADO INCOLORO e=6mm, C/ SOBRELUZ DE CRISTAL TEMPLADO INCOL. e=6mm, DE 1 HOJA BATIENTE; P12b (1.20 x 2.60) | und | 3
03.07.01.30 | PUERTA CONTRAPLACADA DE MDF MELAMINICO 6mm C/ ACABADO MATE, C/ 2 VISORES DE CRISTAL TEMPLADO INCOLORO e=6mm, C/ SOBRELUZ DE CRISTAL TEMPLADO INCOL. e=6mm, DE 2 HOJAS BATIENTES; P12c (1.80 x 2.60) | und | 3
03.07.02 | MUEBLES FIJOS
03.07.02.01 | MUEBLE TIPO MB-1a | und | 7
03.07.02.02 | MUEBLE TIPO MB-1b | und | 6
03.07.02.03 | MUEBLE TIPO MB-1c | und | 8
03.07.02.04 | MUEBLE TIPO MB-1d | und | 1
03.07.02.05 | MUEBLE TIPO MB-1e | und | 1
03.07.02.06 | MUEBLE TIPO MB-1f | und | 1
03.07.02.07 | MUEBLE TIPO MB-2a | und | 11
03.07.02.08 | MUEBLE TIPO MB-2b | und | 8
03.07.02.09 | MUEBLE TIPO MB-2d | und | 4
03.07.02.10 | MUEBLE TIPO MB-2E | und | 20
03.07.02.11 | MUEBLE TIPO MB-3a | und | 29
03.07.02.12 | MUEBLE TIPO MB-3B | und | 22
03.07.02.13 | MUEBLE TIPO MB-3c | und | 6
03.07.02.14 | MUEBLE TIPO MB-4 | und | 59
03.07.02.15 | MUEBLE TIPO MB-4a | und | 12
03.07.02.16 | MUEBLE TIPO MB-4b | und | 17
03.07.02.17 | MUEBLE TIPO MB-4c | und | 1
03.07.02.18 | MUEBLE TIPO MB-5a | und | 5
03.07.02.19 | MUEBLE TIPO MB-5b | und | 2
03.07.02.20 | MUEBLE TIPO MB-5d | und | 4
03.07.02.21 | MUEBLE TIPO MB-7 | und | 7
03.07.02.22 | MUEBLE TIPO MB-7a | und | 9
03.07.02.23 | MUEBLE TIPO MB-7b | und | 34
03.07.02.24 | MUEBLE TIPO MB-7c | und | 2
03.07.02.25 | MUEBLE TIPO MB-8a | und | 17
03.07.02.26 | MUEBLE TIPO MB-8b | und | 3
03.07.02.27 | MUEBLE TIPO MB-9a | und | 7
03.07.02.28 | MUEBLE TIPO MB-10 | und | 10
03.07.02.29 | MUEBLE TIPO MB-11 | und | 4
03.07.02.30 | MUEBLE TIPO MB-R | und | 2
03.07.02.31 | MUEBLE TIPO MB-RT | und | 9
03.07.02.32 | MUEBLE TIPO MB-RT1 | und | 2
03.07.02.33 | MUEBLE TIPO MA-1 | und | 50
03.07.02.34 | MUEBLE TIPO MA-2 | und | 6
03.07.02.35 | MUEBLE TIPO MA-3 | und | 6
03.07.03 | VARIOS
03.07.03.01 | DIVISIONES DE PANEL LAMINADO ALTA PRESION HPL e= 12 mm EN SS.HH.; INCL. ACCESORIOS | m2 | 63.296
03.07.03.02 | DIVISIONES DE PANEL LAMINADO ALTA PRESION HPL e= 12mm EN URINARIOS; INC. ACCESORIOS | m2 | 3.36
03.07.03.03 | PUERTA PANEL LAMINADO ALTA PRESION HPL e= 12mm EN SS.HH., INCL. ACCESORIOS | m2 | 78.4
03.07.03.04 | CLOSET C/PUERTAS DE 2 HOJAS BATIENTES DE TABLERO MELAMINE 19mm, COLOR NOGAL TERRACOTA CON CANTO GRUESO, H=2.00m | und | 27
03.08 | CARPINTERÍA METÁLICA Y HERRERÍA
03.08.01 | VENTANAS DE ALUMINIO
03.08.01.01 | V01a VENTANA DE ALUMINIO C/ CRISTAL TEMPLADO DE 8mm, 2 HOJAS CORREDIZAS Y SUPERIOR FIJA, 1.20m x 1.40m. | und | 1
03.08.01.02 | V01b VENTANA DE ALUMINIO C/ CRISTAL TEMPLADO DE 8mm, 2 HOJAS CORREDIZAS Y SUPERIOR FIJA, 2.40m x 1.40m. | und | 2
03.08.01.03 | V02a VENTANA DE ALUMINIO C/ CRISTAL TEMPLADO DE 8mm, SUPERIOR E INFERIOR FIJA, 1.50m x 1.40m. | und | 1
03.08.01.04 | V02b VENTANA DE ALUMINIO C/ CRISTAL TEMPLADO DE 8mm, SUPERIOR E INFERIOR FIJA, 2.10m x 1.40m. | und | 1
03.08.01.05 | V02b1 VENTANA DE ALUMINIO C/ CRISTAL TEMPLADO DE 8mm, SUPERIOR E INFERIOR FIJA, 2.10m x 1.40m. | und | 1
03.08.01.06 | V02c VENTANA DE ALUMINIO C/ CRISTAL TEMPLADO DE 8mm, SUPERIOR E INFERIOR FIJA, 2.70m x 1.40m. | und | 1
03.08.01.07 | V02d VENTANA DE ALUMINIO C/ CRISTAL TEMPLADO DE 8mm, 1 HOJA FIJA, 1.50m x 0.9m. | und | 1
03.08.01.08 | V03a VENTANA DE ALUMINIO C/ CRISTAL TEMPLADO DE 8mm, 2 HOJAS CORREDIZAS E INFERIOR FIJA 1.20m x 1.40m. | und | 1
03.08.01.09 | V03b VENTANA DE ALUMINIO C/ CRISTAL TEMPLADO DE 8mm, 2 HOJAS CORREDIZAS E INFERIOR FIJA 1.50m x 1.40m. | und | 3
03.08.01.10 | V03c VENTANA DE ALUMINIO C/ CRISTAL TEMPLADO DE 8mm, 2 HOJAS CORREDIZAS E INFERIOR FIJA 1.60m x 1.40m. | und | 8
03.08.01.11 | V03d VENTANA DE ALUMINIO C/ CRISTAL TEMPLADO DE 8mm, 2 HOJAS CORREDIZAS E INFERIOR FIJA 1.80m x 1.40m. | und | 2
03.08.01.12 | V03e VENTANA DE ALUMINIO C/ CRISTAL TEMPLADO DE 8mm, 3 HOJAS CORREDIZAS E INFERIOR FIJA 2.40m x 1.40m. | und | 1
03.08.01.13 | V04a1 VENTANA DE ALUMINIO C/ CRISTAL TEMPLADO DE 8mm, 1 HOJA PROYECTANTE Y SUPERIOR FIJA 0.80m x 1.40m. | und | 1
03.08.01.14 | V04b VENTANA DE ALUMINIO C/ CRISTAL TEMPLADO DE 8mm, 2 HOJAS PROYECTANTES Y SUPERIOR FIJA 1.20m x 1.40m. | und | 2
03.08.01.15 | V04c VENTANA DE ALUMINIO C/ CRISTAL TEMPLADO DE 8mm, 2 HOJAS PROYECTANTES Y SUPERIOR FIJA 1.50m x 1.40m. | und | 4
03.08.01.16 | V04c1 VENTANA DE ALUMINIO C/ CRISTAL TEMPLADO DE 8mm, 2 HOJAS PROYECTANTES Y SUPERIOR FIJA 1.25m x 1.40m. | und | 3
03.08.01.17 | V04d VENTANA DE ALUMINIO C/ CRISTAL TEMPLADO DE 8mm, 2 HOJAS PROYECTANTES Y SUPERIOR FIJA 1.60m x 1.40m. | und | 3
03.08.01.18 | V04d1 VENTANA DE ALUMINIO C/ CRISTAL TEMPLADO DE 8mm, 2 HOJAS PROYECTANTES Y SUPERIOR FIJA 1.60m x 1.40m. | und | 13
03.08.01.19 | V04e VENTANA DE ALUMINIO C/ CRISTAL TEMPLADO DE 8mm, 2 HOJAS PROYECTANTES Y SUPERIOR FIJA 1.80m x 1.40m. | und | 18
03.08.01.20 | V04e1 VENTANA DE ALUMINIO C/ CRISTAL TEMPLADO DE 8mm, 2 HOJAS PROYECTANTES Y SUPERIOR FIJA 1.80m x 1.40m. | und | 14
03.08.01.21 | V04f VENTANA DE ALUMINIO C/ CRISTAL TEMPLADO DE 8mm, 3 HOJAS PROYECTANTES Y SUPERIOR FIJA 2.10 x 1.40m. | und | 3
03.08.01.22 | V04f1 VENTANA DE ALUMINIO C/ CRISTAL TEMPLADO DE 8mm, 3 HOJAS PROYECTANTES Y SUPERIOR FIJA 2.10 x 1.40m. | und | 2
03.08.01.23 | V04g VENTANA DE ALUMINIO C/ CRISTAL TEMPLADO DE 8mm, 3 HOJAS PROYECTANTES Y SUPERIOR FIJA 2.40 x 1.40m. | und | 5
03.08.01.24 | V04g1 VENTANA DE ALUMINIO C/ CRISTAL TEMPLADO DE 8mm, 3 HOJAS PROYECTANTES Y SUPERIOR FIJA 2.40 x 1.40m. | und | 16
03.08.01.25 | V04h VENTANA DE ALUMINIO C/ CRISTAL TEMPLADO DE 8mm, 4 HOJAS PROYECTANTES Y SUPERIOR FIJA 3.00 x 1.40m. | und | 4
03.08.01.26 | V04i VENTANA DE ALUMINIO C/ CRISTAL TEMPLADO DE 8mm, 4 HOJAS PROYECTANTES Y SUPERIOR FIJA 3.15 x 1.40m. | und | 9
03.08.01.27 | V04i1 VENTANA DE ALUMINIO C/ CRISTAL TEMPLADO DE 8mm, 4 HOJAS PROYECTANTES Y SUPERIOR FIJA 3.15 x 1.40m. | und | 6
03.08.01.28 | V04j VENTANA DE ALUMINIO C/ CRISTAL TEMPLADO DE 8mm, 1 HOJA PROYECTANTE Y SUPERIOR FIJA 0.90m x 1.40m. | und | 2
03.08.01.29 | V05a VENTANA DE ALUMINIO C/ CRISTAL TEMPLADO DE 8mm, 2 HOJAS PROYECTANTES E INFERIOR FIJA 1.20m x 1.40m. | und | 7
03.08.01.30 | V05b VENTANA DE ALUMINIO C/ CRISTAL TEMPLADO DE 8mm, 2 HOJAS PROYECTANTES E INFERIOR FIJA 1.50m x 1.40m. | und | 4
03.08.01.31 | V05c VENTANA DE ALUMINIO C/ CRISTAL TEMPLADO DE 8mm, 2 HOJAS PROYECTANTES E INFERIOR FIJA 1.60m x 1.40m. | und | 2
03.08.01.32 | V05d VENTANA DE ALUMINIO C/ CRISTAL TEMPLADO DE 8mm, 2 HOJAS PROYECTANTES E INFERIOR FIJA 1.80m x 1.40m. | und | 14
03.08.01.33 | V05e VENTANA DE ALUMINIO C/ CRISTAL TEMPLADO DE 8mm, 2 HOJAS PROYECTANTES, 1 HOJA SUPERIOR E INFERIOR FIJA 2.10m x 1.40m. | und | 2
03.08.01.34 | V05e1 VENTANA DE ALUMINIO C/ CRISTAL TEMPLADO DE 8mm, 2 HOJAS PROYECTANTES, 1 HOJA SUPERIOR E INFERIOR FIJA 2.10m x 1.40m. | und | 2
03.08.01.35 | V05f VENTANA DE ALUMINIO C/ CRISTAL TEMPLADO DE 8mm, 2 HOJAS PROYECTANTES, 1 HOJA SUPERIOR E INFERIOR FIJA 2.40m x 1.40m. | und | 5
03.08.01.36 | V05g VENTANA DE ALUMINIO C/ CRISTAL TEMPLADO DE 8mm, 2 HOJAS PROYECTANTES, 2 HOJAS SUPERIOR E INFERIOR FIJA 3.00m x 1.40m. | und | 1
03.08.01.37 | V06a VENTANA DE ALUMINIO C/ CRISTAL BLINDADO FIJO 8mm, INCLUYE COMUNICADOR 1.60m x 1.60m. | und | 4
03.08.01.38 | V06b VENTANA DE ALUMINIO C/ CRISTAL BLINDADO FIJO 8mm 0.80m x 1.60m. | und | 2
03.08.01.39 | V06c VENTANA DE ALUMINIO C/ CRISTAL BLINDADO FIJO 8mm 1.20m x 1.60m. | und | 2
03.08.01.40 | V07a VENTANA EMPLOMADO FIJO DE 9mm, 1 HOJA 0.80m x 0.40m. | und | 1
03.08.01.41 | V08a VENTANA DE ALUMINIO C/ CRISTAL TEMPLADO DE 8mm, 1 HOJA PROYECTANTE 0.60m x 0.50m. | und | 29
03.08.01.42 | V08a1 VENTANA DE ALUMINIO C/ CRISTAL TEMPLADO DE 8mm, 1 HOJA PROYECTANTE 0.60m x 0.50m. | und | 2
03.08.01.43 | V08b VENTANA DE ALUMINIO C/ CRISTAL TEMPLADO DE 8mm, 2 HOJAS PROYECTANTES 0.90 x 0.50m. | und | 28
03.08.01.44 | V08b1 VENTANA DE ALUMINIO C/ CRISTAL TEMPLADO DE 8mm, 2 HOJAS PROYECTANTES 0.90 x 0.50m. | und | 22
03.08.01.45 | V08c VENTANA DE ALUMINIO C/ CRISTAL TEMPLADO DE 8mm, 2 HOJAS PROYECTANTES 1.20 x 0.50m. | und | 30
03.08.01.46 | V08c1 VENTANA DE ALUMINIO C/ CRISTAL TEMPLADO DE 8mm, 2 HOJAS PROYECTANTES 1.20 x 0.50m. | und | 8
03.08.01.47 | V08d VENTANA DE ALUMINIO C/ CRISTAL TEMPLADO DE 8mm, 2 HOJAS PROYECTANTES 1.50 x 0.50m. | und | 3
03.08.01.48 | V08d1 VENTANA DE ALUMINIO C/ CRISTAL TEMPLADO DE 8mm, 2 HOJAS PROYECTANTES 1.50 x 0.50m. | und | 11
03.08.01.49 | V08e VENTANA DE ALUMINIO C/ CRISTAL TEMPLADO DE 8mm, 3 HOJAS PROYECTANTES 1.80 x 0.50m. | und | 11
03.08.01.50 | V08e1 VENTANA DE ALUMINIO C/ CRISTAL TEMPLADO DE 8mm, 3 HOJAS PROYECTANTES 1.80 x 0.50m. | und | 9
03.08.01.51 | V08f VENTANA DE ALUMINIO C/ CRISTAL TEMPLADO DE 8mm, 3 HOJAS PROYECTANTES 2.10 x 0.50m. | und | 1
03.08.01.52 | V08f1 VENTANA DE ALUMINIO C/ CRISTAL TEMPLADO DE 8mm, 3 HOJAS PROYECTANTES 2.10 x 0.50m. | und | 11
03.08.01.53 | V08g1 VENTANA DE ALUMINIO C/ CRISTAL TEMPLADO DE 8mm, 4 HOJAS PROYECTANTES 2.40 x 0.50m. | und | 9
03.08.01.54 | V09a VENTANA DE ALUMINIO C/ CRISTAL TEMPLADO DE 8mm, 2 HOJAS CORREDIZAS 0.90m x 0.50m. | und | 2
03.08.01.55 | V09b VENTANA DE ALUMINIO C/ CRISTAL TEMPLADO DE 8mm, 2 HOJAS CORREDIZAS 1.20m x 0.50m. | und | 4
03.08.01.56 | V10a VENTANA DE ALUMINIO C/ CRISTAL TEMPLADO DE 8mm, 1 HOJA FIJA 0.90m x 0.50m. | und | 4
03.08.01.57 | V10b VENTANA DE ALUMINIO C/ CRISTAL TEMPLADO DE 8mm, 2 HOJAS FIJA 1.20m x 0.50m. | und | 3
03.08.01.58 | V10b1 VENTANA DE ALUMINIO C/ CRISTAL TEMPLADO DE 8mm, 2 HOJAS FIJA 1.20m x 0.50m. | und | 1
03.08.01.59 | V10c VENTANA DE ALUMINIO C/ CRISTAL TEMPLADO DE 8mm, 2 HOJAS FIJA 1.50m x 0.50m. | und | 4
03.08.01.60 | V10d VENTANA DE ALUMINIO C/ CRISTAL TEMPLADO DE 8mm, 3 HOJAS FIJA 1.80m x 0.50m. | und | 1
03.08.01.61 | V10d1 VENTANA DE ALUMINIO C/ CRISTAL TEMPLADO DE 8mm, 3 HOJAS FIJA 1.80m x 0.50m. | und | 2
03.08.01.62 | V10e VENTANA DE ALUMINIO C/ CRISTAL TEMPLADO DE 8mm, 3 HOJAS FIJA 2.10m x 0.50m. | und | 1
03.08.01.63 | V11a VENTANA DE ALUMINIO C/ CRISTAL TEMPLADO DE 8mm, 1 HOJA PROYECTANTE SUPERIOR, MEDIANERA E INFERIOR FIJA 0.90m x 2.00m. | und | 1
03.08.01.64 | V11b VENTANA DE ALUMINIO C/ CRISTAL TEMPLADO DE 8mm, 1 HOJA PROYECTANTE SUPERIOR, MEDIANERA E INFERIOR FIJA 1.60m x 2.00m. | und | 1
03.08.01.65 | V11c VENTANA DE ALUMINIO C/ CRISTAL TEMPLADO DE 8mm, 2 HOJAS PROYECTANTES SUPERIOR, MEDIANERA E INFERIOR FIJA 2.40m x 2.00m. | und | 1
03.08.01.66 | V11d VENTANA DE ALUMINIO C/ CRISTAL TEMPLADO DE 8mm, 2 HOJAS PROYECTANTES SUPERIOR, MEDIANERA E INFERIOR FIJA 3.15m x 2.00m. | und | 5
03.08.01.67 | V12a VENTANA DE ALUMINIO C/ CRISTAL TEMPLADO DE 8mm, 3 HOJAS PROYECTANTES SUPERIOR E INFERIOR FIJA 6.50m x 2.30m. | und | 8
03.08.02 | MAMPARAS
03.08.02.01 | M01a MAMPARA EXTERIOR CON INGRESO DE CRISTAL TEMPLADO INCOLORO 10mm DE 2 HOJAS, CON LAMINA PAVONADA h=0.10m, (3.25m x 2.60m) | und | 1
03.08.02.02 | M01b MAMPARA EXTERIOR CON INGRESO DE CRISTAL TEMPLADO INCOLORO 10mm DE 2 HOJAS, CON LAMINA PAVONADA h=0.10m, (1.80m x 2.60m) | und | 1
03.08.02.03 | M02a MAMPARA INTERIOR CON INGRESO DE CRISTAL TEMPLADO INCOLORO 10mm DE 1 HOJA, CON LAMINA PAVONADA h=0.10m, (1.00m x 2.60m) | und | 8
03.08.02.04 | M02b MAMPARA INTERIOR CON INGRESO DE CRISTAL TEMPLADO INCOLORO 10mm DE 1 HOJA, CON LAMINA PAVONADA h=0.10m, (1.70m x 2.60m) | und | 2
03.08.02.05 | M02c MAMPARA INTERIOR CON INGRESO DE CRISTAL TEMPLADO INCOLORO 10mm DE 1 HOJA, CON LAMINA PAVONADA h=0.10m, (2.00m x 2.60m) | und | 5
03.08.02.06 | M02d MAMPARA INTERIOR CON INGRESO DE CRISTAL TEMPLADO INCOLORO 10mm DE 1 HOJA, CON LAMINA PAVONADA h=0.10m, (2.50m x 2.60m) | und | 4
03.08.02.07 | M02e MAMPARA INTERIOR CON INGRESO DE CRISTAL TEMPLADO INCOLORO 10mm DE 1 HOJA, CON LAMINA PAVONADA h=0.10m, (2.60m x 2.60m) | und | 1
03.08.02.08 | M02f MAMPARA INTERIOR CON INGRESO DE CRISTAL TEMPLADO INCOLORO 10mm DE 1 HOJA, CON LAMINA PAVONADA h=0.10m, (2.65m x 2.60m) | und | 1
03.08.02.09 | M02g MAMPARA INTERIOR CON INGRESO DE CRISTAL TEMPLADO INCOLORO 10mm DE 1 HOJA, CON LAMINA PAVONADA h=0.10m, (2.75m x 2.60m) | und | 1
03.08.02.10 | M02h MAMPARA INTERIOR CON INGRESO DE CRISTAL TEMPLADO INCOLORO 10mm DE 1 HOJA, CON LAMINA PAVONADA h=0.10m, (2.95m x 2.60m) | und | 1
03.08.02.11 | M02i MAMPARA INTERIOR CON INGRESO DE CRISTAL TEMPLADO INCOLORO 10mm DE 1 HOJA, CON LAMINA PAVONADA h=0.10m, (3.00m x 2.60m) | und | 3
03.08.02.12 | M02j MAMPARA INTERIOR CON INGRESO DE CRISTAL TEMPLADO INCOLORO 10mm DE 1 HOJA, CON LAMINA PAVONADA h=0.10m, (3.05m x 2.60m) | und | 1
03.08.02.13 | M02k MAMPARA INTERIOR CON INGRESO DE CRISTAL TEMPLADO INCOLORO 10mm DE 1 HOJA, CON LAMINA PAVONADA h=0.10m, (3.20m x 2.60m) | und | 1
03.08.02.14 | M02l MAMPARA INTERIOR CON INGRESO DE CRISTAL TEMPLADO INCOLORO 10mm DE 1 HOJA, CON LAMINA PAVONADA h=0.10m, (3.50m x 2.60m) | und | 3
03.08.02.15 | M02m MAMPARA INTERIOR CON INGRESO DE CRISTAL TEMPLADO INCOLORO 10mm DE 1 HOJA, CON LAMINA PAVONADA h=0.10m, (3.60m x 2.60m) | und | 1
03.08.02.16 | M02n MAMPARA INTERIOR CON INGRESO DE CRISTAL TEMPLADO INCOLORO 10mm DE 1 HOJA, CON LAMINA PAVONADA h=0.10m, (4.20m x 2.60m) | und | 2
03.08.02.17 | M02ñ MAMPARA INTERIOR CON INGRESO DE CRISTAL TEMPLADO INCOLORO 10mm DE 1 HOJA, CON LAMINA PAVONADA h=0.10m, (4.35m x 2.60m) | und | 1
03.08.02.18 | M02o MAMPARA INTERIOR CON INGRESO DE CRISTAL TEMPLADO INCOLORO 10mm DE 1 HOJA, CON LAMINA PAVONADA h=0.10m, (5.10m x 2.60m) | und | 1
03.08.02.19 | M02p MAMPARA INTERIOR CON INGRESO DE CRISTAL TEMPLADO INCOLORO 10mm DE 1 HOJA, CON LAMINA PAVONADA h=0.10m, (5.15m x 2.60m) | und | 1
03.08.02.20 | M02q MAMPARA INTERIOR CON INGRESO DE CRISTAL TEMPLADO INCOLORO 10mm DE 1 HOJA, CON LAMINA PAVONADA h=0.10m, (5.50m x 2.60m) | und | 1
03.08.02.21 | M02r MAMPARA INTERIOR CON INGRESO DE CRISTAL TEMPLADO INCOLORO 10mm DE 1 HOJA, CON LAMINA PAVONADA h=0.10m, (1.55m x 2.60m) | und | 1
03.08.02.22 | M02s MAMPARA INTERIOR CON INGRESO DE CRISTAL TEMPLADO INCOLORO 10mm DE 1 HOJA, CON LAMINA PAVONADA h=0.10m, (2.90m x 2.60m) | und | 1
03.08.02.23 | M02t MAMPARA INTERIOR CON INGRESO DE CRISTAL TEMPLADO INCOLORO 10mm DE 1 HOJA, CON LAMINA PAVONADA h=0.10m, (2.30m x 2.60m) | und | 1
03.08.02.24 | M02u MAMPARA INTERIOR CON INGRESO DE CRISTAL TEMPLADO INCOLORO 10mm DE 1 HOJA, CON LAMINA PAVONADA h=0.10m, (3.80m x 2.60m) | und | 1
03.08.02.25 | M02v MAMPARA INTERIOR CON INGRESO DE CRISTAL TEMPLADO INCOLORO 10mm DE 1 HOJA, CON LAMINA PAVONADA h=0.10m, (2.85m x 2.60m) | und | 1
03.08.02.26 | M02w MAMPARA INTERIOR CON INGRESO DE CRISTAL TEMPLADO INCOLORO 10mm DE 1 HOJA, CON LAMINA PAVONADA h=0.10m, (6.85m x 2.60m) | und | 3
03.08.02.27 | M03a MAMPARA FIJA INTERIOR DE CRISTAL TEMPLADO 10mm, CON LAMINA PAVONADA h=0.10m, SOBRE SARDINEL h=0.10m (0.9m x 2.60m) | und | 2
03.08.02.28 | M03b MAMPARA FIJA INTERIOR DE CRISTAL TEMPLADO 10mm, CON LAMINA PAVONADA h=0.10m, SOBRE SARDINEL h=0.10m (2.60m x 2.60m) | und | 3
03.08.02.29 | M03c MAMPARA FIJA INTERIOR DE CRISTAL TEMPLADO 10mm, CON LAMINA PAVONADA h=0.10m, SOBRE SARDINEL h=0.10m (3.00m x 2.60m) | und | 1
03.08.02.30 | M03d MAMPARA FIJA INTERIOR DE CRISTAL TEMPLADO 10mm, CON LAMINA PAVONADA h=0.10m, SOBRE SARDINEL h=0.10m (4.15m x 2.60m) | und | 1
03.08.02.31 | M03e MAMPARA FIJA INTERIOR DE CRISTAL TEMPLADO 10mm, CON LAMINA PAVONADA h=0.10m, SOBRE SARDINEL h=0.10m (1.75m x 2.60m) | und | 2
03.08.02.32 | M03f MAMPARA FIJA INTERIOR DE CRISTAL TEMPLADO 10mm, CON LAMINA PAVONADA h=0.10m, SOBRE SARDINEL h=0.10m (6.85m x 2.60m) | und | 7
03.08.02.33 | M03g MAMPARA FIJA INTERIOR DE CRISTAL TEMPLADO 10mm, CON LAMINA PAVONADA h=0.10m, SOBRE SARDINEL h=0.10m (4.00m x 2.60m) | und | 1
03.08.02.34 | M03h MAMPARA FIJA INTERIOR DE CRISTAL TEMPLADO 10mm, CON LAMINA PAVONADA h=0.10m, SOBRE SARDINEL h=0.10m (3.05m x 2.60m) | und | 1
03.08.02.35 | M03i MAMPARA FIJA INTERIOR DE CRISTAL TEMPLADO 10mm, CON LAMINA PAVONADA h=0.10m, SOBRE SARDINEL h=0.10m (5.05m x 2.60m) | und | 1
03.08.02.36 | M03j MAMPARA FIJA INTERIOR DE CRISTAL TEMPLADO 10mm, CON LAMINA PAVONADA h=0.10m, SOBRE SARDINEL h=0.10m (5.80m x 2.60m) | und | 4
03.08.02.37 | M03k MAMPARA FIJA INTERIOR DE CRISTAL TEMPLADO 10mm, CON LAMINA PAVONADA h=0.10m, SOBRE SARDINEL h=0.10m (14.70m x 2.60m) | und | 2
03.08.02.38 | M03l MAMPARA FIJA INTERIOR DE CRISTAL TEMPLADO 10mm, CON LAMINA PAVONADA h=0.10m, SOBRE SARDINEL h=0.10m (14.85m x 2.60m) | und | 1
03.08.02.39 | M03m MAMPARA FIJA INTERIOR DE CRISTAL TEMPLADO 10mm, CON LAMINA PAVONADA h=0.10m, SOBRE SARDINEL h=0.10m (3.85m x 2.60m) | und | 1
03.08.02.40 | M03n MAMPARA FIJA INTERIOR DE CRISTAL TEMPLADO 10mm, CON LAMINA PAVONADA h=0.10m, SOBRE SARDINEL h=0.10m (1.18m x 2.60m) | und | 1
03.08.02.41 | M03o MAMPARA FIJA INTERIOR DE CRISTAL TEMPLADO 10mm, CON LAMINA PAVONADA h=0.10m, (3.55m x 2.00m) | und | 1
03.08.02.42 | M04a MAMPARA FIJA INTERIOR DE CRISTAL TEMPLADO 10mm, CON MARCO METALICO Y LAMINA PAVONADA h=0.10m, SOBRE SARDINEL h=0.10m (1.95m x 2.60m) | und | 1
03.08.02.43 | M04b MAMPARA FIJA INTERIOR DE CRISTAL TEMPLADO 10mm, CON MARCO METALICO Y LAMINA PAVONADA h=0.10m, SOBRE SARDINEL h=0.10m (2.15m x 2.60m) | und | 1
03.08.02.44 | M04c MAMPARA FIJA INTERIOR DE CRISTAL TEMPLADO 10mm, CON MARCO METALICO Y LAMINA PAVONADA h=0.10m, SOBRE SARDINEL h=0.10m (6.20m x 2.60m) | und | 1
03.08.02.45 | M04d MAMPARA FIJA INTERIOR DE CRISTAL TEMPLADO 10mm, CON MARCO METALICO Y LAMINA PAVONADA h=0.10m, SOBRE SARDINEL h=0.10m (5.15m x 2.60m) | und | 1
03.08.02.46 | M04e MAMPARA FIJA INTERIOR DE CRISTAL TEMPLADO 10mm, CON MARCO METALICO Y LAMINA PAVONADA h=0.10m, SOBRE SARDINEL h=0.10m (3.95m x 2.60m) | und | 1
03.08.02.47 | M04f MAMPARA FIJA INTERIOR DE CRISTAL TEMPLADO 10mm, CON MARCO METALICO Y LAMINA PAVONADA h=0.10m, SOBRE SARDINEL h=0.10m (5.95m x 2.60m) | und | 1
03.08.02.48 | M04g MAMPARA FIJA INTERIOR DE CRISTAL TEMPLADO 10mm, CON MARCO METALICO Y LAMINA PAVONADA h=0.10m, SOBRE SARDINEL h=0.10m (7.35m x 2.60m) | und | 1
03.08.02.49 | M05a MAMPARA FIJA INTERIOR CON INGRESO DE CRISTAL TEMPLADO 10mm, CON MARCO METALICO Y LAMINA PAVONADA h=0.10m, SOBRE SARDINEL h=0.10m (1.75m x 2.60m) | und | 1
03.08.02.50 | M05b MAMPARA FIJA INTERIOR CON INGRESO DE CRISTAL TEMPLADO 10mm, CON MARCO METALICO Y LAMINA PAVONADA h=0.10m, SOBRE SARDINEL h=0.10m (3.50m x 2.60m) | und | 1
03.08.02.51 | M05c MAMPARA FIJA INTERIOR CON INGRESO DE CRISTAL TEMPLADO 10mm, CON MARCO METALICO Y LAMINA PAVONADA h=0.10m, SOBRE SARDINEL h=0.10m (3.30m x 2.60m) | und | 2
03.08.03 | MURO CORTINA
03.08.03.01 | MC-01 MURO DE CORTINA C/ VIDRIO TEMPLADO E=8mm TIPO FIJO INC ACCESORIOS, CON 2 PUERTAS DOBLE HOJA (14.35m x 7.62m) | und | 1
03.08.03.02 | MC-02 MURO DE CORTINA C/ VIDRIO TEMPLADO E=8mm TIPO FIJO INC ACCESORIOS, (31.15m x8.09m) | und | 1
03.08.03.03 | MC-03 MURO DE CORTINA C/ VIDRIO TEMPLADO E=8mm TIPO FIJO INC ACCESORIOS, (2.45m x8.00m) | und | 1
03.09 | CARPINTERIA METALICA Y HERRERIA
03.09.01 | REJAS METALICAS
03.09.01.01 | PUERTA METALICA MAS REJA FIJA DE MALLA METALICA COCADA 1''x1'' N°8 GALVANIZADA, DE PUERTA DOBLE, C/ MARCO DE PERFIL TUBULAR FE 2''x1''x1/8'', DE TUBO FE Ø 2x1/2''x3mm Y TRAVESAÑO DE PERFIL TUBULAR FE Ø2''x3mm; R01a (2.85 x 2.60) INC. BISAGRA Y ACCESORIOS | und | 1
03.09.01.02 | PUERTA METALICA MAS REJA FIJA DE MALLA METALICA COCADA 1''x1'' N°8 GALVANIZADA, DE PUERTA DOBLE, C/ MARCO DE PERFIL TUBULAR FE 2''x1''x1/8'', DE TUBO FE Ø 2x1/2''x3mm Y TRAVESAÑO DE PERFIL TUBULAR FE Ø2''x3mm; R01b (2.90 x 2.60) INC. BISAGRA Y ACCESORIOS | und | 1
03.09.01.03 | PUERTA METALICA MAS REJA FIJA DE MALLA METALICA COCADA 1''x1'' N°8 GALVANIZADA, DE PUERTA DOBLE, C/ MARCO DE PERFIL TUBULAR FE 2''x1''x1/8'', DE TUBO FE Ø 2x1/2''x3mm Y TRAVESAÑO DE PERFIL TUBULAR FE Ø2''x3mm; R01c (3.45 x 2.60) INC. BISAGRA Y ACESORIOS | und | 1
03.09.01.04 | PUERTA METALICA MAS REJA FIJA DE MALLA METALICA COCADA 1''x1'' N°8 GALVANIZADA, DE PUERTA DOBLE, C/ MARCO DE PERFIL TUBULAR FE 2''x1''x1/8'', DE TUBO FE Ø 2x1/2''x3mm Y TRAVESAÑO DE PERFIL TUBULAR FE Ø2''x3mm; R01d (3.98 x 2.60) INC. BISAGRA Y ACCESORIOS | und | 1
03.09.01.05 | PUERTA METALICA MAS REJA FIJA DE MALLA METALICA COCADA 1''x1'' N°8 GALVANIZADA, DE PUERTA DOBLE, C/ MARCO DE PERFIL TUBULAR FE 2''x1''x1/8'', DE TUBO FE Ø 2x1/2''x3mm Y TRAVESAÑO DE PERFIL TUBULAR FE Ø2''x3mm; R01e1 (4.55 x 3.20) INC. BISAGRA Y ACCESORIOS | und | 1
03.09.01.06 | PUERTA METALICA MAS REJA FIJA DE MALLA METALICA COCADA 1''x1'' N°8 GALVANIZADA, DE PUERTA DOBLE, C/ MARCO DE PERFIL TUBULAR FE 2''x1''x1/8'', DE TUBO FE Ø 2x1/2''x3mm Y TRAVESAÑO DE PERFIL TUBULAR FE Ø2''x3mm; R01e2 (4.55 x 3.20) INC. BISAGRA Y ACCESORIOS | und | 1
03.09.01.07 | PUERTA METALICA MAS REJA FIJA DE MALLA METALICA COCADA 1''x1'' N°8 GALVANIZADA, DE PUERTA DOBLE, C/ MARCO DE PERFIL TUBULAR FE 2''x1''x1/8'', DE TUBO FE Ø 2x1/2''x3mm Y TRAVESAÑO DE PERFIL TUBULAR FE Ø2''x3mm; R01f (4.65 x 2.60) INC. BISAGRA Y ACCESORIOS | und | 1
03.09.01.08 | PUERTA METALICA MAS REJA FIJA DE MALLA METALICA COCADA 1''x1'' N°8 GALVANIZADA, DE PUERTA DOBLE, C/ MARCO DE PERFIL TUBULAR FE 2''x1''x1/8'', DE TUBO FE Ø 2x1/2''x3mm Y TRAVESAÑO DE PERFIL TUBULAR FE Ø2''x3mm; R01g (4.80 x 2.60) INC. BISAGRA Y ACCESORIOS | und | 1
03.09.01.09 | PUERTA METALICA MAS REJA FIJA DE MALLA METALICA COCADA 1''x1'' N°8 GALVANIZADA, DE PUERTA DOBLE, C/ MARCO DE PERFIL TUBULAR FE 2''x1''x1/8'', DE TUBO FE Ø 2x1/2''x3mm Y TRAVESAÑO DE PERFIL TUBULAR FE Ø2''x3mm; R01h (6.80 x 2.60) INC. BISAGRA Y ACCESORIOS | und | 1
03.09.01.10 | REJA FIJA DE MALLA METALICA COCADA 1''x1'' N°8 GALVANIZADA, C/ MARCO DE PERFIL TUBULAR FE 2''x1''x1/8'', Y TRAVESAÑO DE PERFIL TUBULAR FE Ø2''x3mm; R03a (2.90 x 2.60) | und | 1
03.09.01.11 | REJA FIJA DE MALLA METALICA COCADA 1''x1'' N°8 GALVANIZADA, C/ MARCO DE PERFIL TUBULAR FE 2''x1''x1/8'', Y TRAVESAÑO DE PERFIL TUBULAR FE Ø2''x3mm; R03b (3.25x 2.60) | und | 1
03.09.01.12 | REJA FIJA DE MALLA METALICA COCADA 1''x1'' N°8 GALVANIZADA, C/ MARCO DE PERFIL TUBULAR FE 2''x1''x1/8'', Y TRAVESAÑO DE PERFIL TUBULAR FE Ø2''x3mm; R03c (4.55 x 3.20) | und | 6
03.09.01.13 | REJA METALICA DE PUERTA SIMPLE C/ TUBO DE FE 1''x1''x1/8", INCLUYE MARCO METALICO DE 2''x2''x1/8'' Y 2''x4'', C/ TUBO DE FE 2''x3''x1/8'' EN EXTREMOS SOLDADA A PLATINA EMBUTIDA EN MURO, C/ PLANCHA METALICA e=1/8; R04a (1.20x 2.50) | und | 4
03.09.01.14 | REJA METALICA DE PUERTA DOBLE C/ TUBO DE FE 1''x1''x1/8", INCLUYE MARCO METALICO DE 2''x2''x1/8'' Y 2''x4'', C/ TUBO DE FE 2''x3''x1/8'' EN EXTREMOS SOLDADA A PLATINA EMBUTIDA EN MURO, C/ PLANCHA METALICA e=1/8; R05a (2.50 x 2.45) | und | 4
03.09.01.15 | REJA METALICA DE PUERTA DOBLE C/ TUBO DE FE 1''x1''x1/8", INCLUYE MARCO METALICO DE 2''x2''x1/8'' Y 2''x4'', C/ TUBO DE FE 2''x3''x1/8'' EN EXTREMOS SOLDADA A PLATINA EMBUTIDA EN MURO, C/ PLANCHA METALICA e=1/8; R05b (3.60 x 2.45) | und | 3
03.09.01.16 | VENTANA METALICA DE MALLA METALICA COCADA 1''x1'' N°8 GALVANIZADA, R06a (1.50 x 1.00) | und | 6
03.09.01.17 | VENTANA METALICA DE MALLA METALICA COCADA 1''x1'' N°8 GALVANIZADA, R06b (1.80 x 1.00) | und | 4
03.09.02 | PUERTAS CORTAFUEGO
03.09.02.01 | PCF-01a PUERTA LISTADA DE UNA SOLA HOJA 0.80x2.10m BATIENTE CORTAFUEGO RF-90. MARCO DE ACERO INOXIDABLE | und | 2
03.09.02.02 | PCF-01b PUERTA LISTADA DE UNA SOLA HOJA 0.90x2.10m BATIENTE CORTAFUEGO RF-90. MARCO DE ACERO INOXIDABLE | und | 12
03.09.02.03 | PCF-01c PUERTA LISTADA DE UNA SOLA HOJA 1.00x2.10m BATIENTE CORTAFUEGO RF-90. MARCO DE ACERO INOXIDABLE Y BARRA ANTIPANICO | und | 45
03.09.02.04 | PCF-01d PUERTA LISTADA DE UNA SOLA HOJA 1.20x2.10m BATIENTE CORTAFUEGO RF-90. MARCO DE ACERO INOXIDABLE Y BARRA ANTIPANICO | und | 137
03.09.02.05 | PCF-01e PUERTA LISTADA DE UNA SOLA HOJA 1.00x2.10m BATIENTE CORTAFUEGO RF-90. MARCO DE ACERO INOXIDABLE Y MIRILLA DE CRISTAL CORTAFUEGO | und | 6
03.09.02.06 | PCF-01f PUERTA LISTADA DE UNA SOLA HOJA 1.20x2.10m BATIENTE CORTAFUEGO RF-90. MARCO DE ACERO INOXIDABLE Y MIRILLA DE CRISTAL CORTAFUEGO | und | 5
03.09.02.07 | PCF-01g PUERTA LISTADA DE 2 HOJAS 1.40x2.10m BATIENTE CORTAFUEGO RF-90. MARCO DE ACERO INOXIDABLE Y MIRILLAS DE CRISTAL CORTAFUEGO | und | 2
03.09.02.08 | PCF-01h PUERTA LISTADA DE 2 HOJAS 1.80x2.10m BATIENTE CORTAFUEGO RF-90. MARCO DE ACERO INOXIDABLE Y MIRILLAS DE CRISTAL CORTAFUEGO | und | 5
03.09.02.09 | PCF-01j PUERTA LISTADA DE 2 HOJAS 2.60x2.10m BATIENTE CORTAFUEGO RF-90. MARCO DE ACERO INOXIDABLE Y MIRILLAS DE CRISTAL CORTAFUEGO | und | 4
03.09.02.10 | PCF-01k PUERTA LISTADA DE 2 HOJAS 1.80x2.10m BATIENTE CORTAFUEGO RF-90. MARCO DE ACERO INOXIDABLE | und | 2
03.09.02.11 | PCF-01l PUERTA LISTADA DE UNA SOLA HOJA 0.90x2.10m BATIENTE CORTAFUEGO RF-90. MARCO DE ACERO INOXIDABLE | und | 26
03.09.02.12 | PCF-01m PUERTA LISTADA DE 2 HOJAS 1.80x2.10m BATIENTE CORTAFUEGO RF-90. MARCO DE ACERO INOXIDABLE Y REJILLAS CORTAFUEGO | und | 7
03.09.02.13 | PCF-01n PUERTA LISTADA DE 2 HOJAS 2.500x2.10m BATIENTE CORTAFUEGO RF-90. MARCO DE ACERO INOXIDABLE Y REJILLAS CORTAFUEGO | und | 2
03.09.02.14 | PCF-01ñ PUERTA LISTADA DE 2 HOJAS 1.60x2.10m BATIENTE CORTAFUEGO RF-90. MARCO DE ACERO INOXIDABLE Y MIRILLAS DE CRISTAL CORTAFUEGO | und | 1
03.09.02.15 | PCF-03 PUERTA LISTADA DE 1 HOJA 1.60x2.10m CORREDIZA CORTAFUEGO RF-90. MARCO DE ACERO INOXIDABLE Y MIRILLAS DE CRISTAL CORTAFUEGO Y MIRILLA DE CRISTAL CORTAFUEGO | und | 3
03.09.02.16 | PCF-04a PUERTA LISTADA DE UNA SOLA HOJA 0.60x2.00m BATIENTE CORTAFUEGO RF-90. MARCO DE ACERO INOXIDABLE | und | 10
03.09.02.17 | PCF-04b PUERTA LISTADA DE 2 HOJAS 0.90x2.00m BATIENTE CORTAFUEGO RF-90. MARCO DE ACERO INOXIDABLE | und | 26
03.09.02.18 | PCF-04c PUERTA LISTADA DE 2 HOJAS 1.20x2.00m BATIENTE CORTAFUEGO RF-90. MARCO DE ACERO INOXIDABLE | und | 3
03.09.03 | BARANDAS METALICAS
03.09.03.01 | BARANDAS DE ESCALERAS C/ TUBO DE FIERRO NEGRO Ø 2" H= 0,925M | m | 200.43
03.09.03.02 | BARANDAS INTERIORES C/ TUBO DE 1 /12", 1", PL DE 1 1/4", H= 0.90M | m | 26.25
03.09.03.03 | BARANDAS INTERIORES C/ TUBO DE FIERRO NEGRO Ø 2" H= 0,75M SOBRE SARDINEL Y VIDRIO TEMPLADO INCOLORO e=6mm | m | 96.3
03.09.04 | PASAMANOS AISLADOS
03.09.04.01 | PASAMANOS DE TUBO DE Fe Ø 2" e=3mm EN ESCALERAS | m | 181.66
03.09.05 | CERCOS METÁLICOS
03.09.05.01 | CERCO METALICOS DE FE, CON TUBOS 3"x3"x1/8" CON PINTURA ANTICORROSIVA Y ACABADO EPOXICO | m | 1169
03.09.06 | ELEMENTOS METALICOS ESPECIALES
03.09.06.01 | CANTONERA DE ALUMINIO | m | 681.8
03.09.06.02 | ESCALERA DE GATO TIPO 1 C/TUBOS Fe Ø 2", SEGÚN DETALLE (EN ÁTICOS) | und | 8
03.09.06.03 | ESCALERA DE GATO TIPO 2 C/TUBOS Fe Ø 2" ,SEGÚN DETALLE (EN EXTERIOR) | und | 13
03.09.06.04 | ESCALERA DE GATO TIPO 3 C/TUBOS Fe Ø 2",SEGÚN DETALLE (EN CISTERNAS) | und | 8
03.09.06.05 | REJILLA METALICA REMOVIBLE A=0.30m-CANALETA (REJILLA DE COCINA) | m | 519.87
03.09.06.06 | TAPAJUNTA EN BARRERA SANITARIA A=0.07m PLANCHA DE ACERO INOXIDABLE e=1/32'' PARA JUNTAS SISMICA DE 4 cm (TAPAJUNTAS DE AISLAMIENTO SISMICO SSRW 2448) | m | 10.48
03.09.06.07 | CANALETA DE ALUZINC e=0.8mm CON SOPORTE DE FE NEGRO e=4.5mm @1.20m | m | 195.3
03.09.06.08 | CANALETA METALICA DE ACERO INOXIDALE e=0.3mm | m | 286.25
03.09.06.09 | CANALETA DE REJILLA PLUVIAL DE A= 70 CM | m | 638.9
03.10 | CERRAJERÍA
03.10.01 | BISAGRAS
03.10.01.01 | BISAGRA CAPUCHINA 4" | und | 1656
03.10.01.02 | BISAGRA EMPLOMADA CAPUCHINA 4" | und | 12
03.10.02 | CERRADURAS
03.10.02.01 | TIPO B; LLAVE EXTERIOR Y SEGURO INTERIOR CON BOTON, GIRANDO CUALQUIERA DE LAS DOS PERILLAS RETRAE EL PESTILLO. | und | 194
03.10.02.02 | TIPO D; BOTON CON RANURA DE EMERGENCIA EXTERIOR Y SEGURO INTERIOR DE BOTON. | und | 69
03.10.02.03 | TIPO E; CERRADURA DE PASO, CIEGA A AMBOS LADOS, SIEMPRE LIBRES. | und | 57
03.10.02.04 | TIPO F; CERRADURA DE MANIJA LLAVE EXTERIOR Y SEGURO INTERIOR CON BOTON, GIRANDO CUALQUIERA DE LAS DOS MANIJAS RETRAE EL PESTILLO. | und | 42
03.10.02.05 | TIPO J;PICAPORTE DE EMBUTIR PARA PUERTAS DE MADERA O ALUMINIO. | und | 21
03.10.02.06 | TIPO K; CERRADURA DE MANIJA A AMBOS LADOS, CON BOTON DE EMERGENCIA EXTERIOR Y SEGURO INTERIOR DE BOTON. | und | 12
03.10.02.07 | TIPO L1; LLAVE EXTERIOR Y SEGURO INTERIOR CON BOTON, RELLENA DE PLOMO. | und | 1
03.10.02.08 | TIPO L2; CERRADURA CON BOTON DE EMERGENCIA EXTERIOR Y SEGURO INTERIOR DE BOTON. | und | 1
03.10.03 | ACCESORIOS
03.10.03.01 | TIPO G; CIERRAPUERTAS HIDRAULICO DE PISO PARA PUERTAS DE HOJAS BATIENTES. | und | 4
03.10.03.02 | TIPO Ñ; CIERRAPUERTAS CON BRAZO PARA FIJARSE EN MARCO SUPERIOR DE PUERTA. | und | 28
03.10.03.03 | TIPO S; PLANCHA DE EMPUJE 12x40cms x 1/20" DE ACERO ACABADO SATINADO. | und | 35
03.10.03.04 | TIPO T; TOPE DE PUERTA AL PISO TIPO SEMIESFERA ACABADO ACERO MATE. | und | 358
03.10.03.05 | AMAESTRAMIENTO DE LLAVES | und | 2
03.11 | VIDRIOS, CRISTALES Y SIMILARES
03.11.01 | ESPEJOS
03.11.01.01 | H-1; ESPEJO AOSADO DE MARCO METALICO | und | 145
03.11.01.02 | H-1b; ESPEJO ADOSADO DE MARCO METALICO, MEDIDA VARIABLE INCLINADO PARA DISCAPACITADO | und | 7
03.12 | PINTURA
03.12.01 | PINTURA DE CIELORRASO Y FALSO CIELO RASO
03.12.01.01 | PINTURA CIELORASOS, ACABADO C/ IMPRIMANTE | m2 | 10259.44
03.12.01.02 | PINTURA CIELORASOS, ACABADO C/ IMPRIMANTE Y PINTADO AL LATEX | m2 | 1540.49
03.12.01.03 | PINTURA CIELORASOS, ACABADO C/ IMPRIMANTE Y PINTADO AL OLEO MATE | m2 | 44.86
03.12.02 | PINTURA DE MUROS INTERIORES Y EXTERIORES
03.12.02.01 | PINTURA DE MUROS INTERIORES, ACABADO C/ IMPRIMANTE Y PINTADO AL OLEO MATE | m2 | 18480.35
03.12.02.02 | PINTURA DE MUROS INTERIORES,ACABADO C/ IMPRIMANTE Y PINTURA IGNIFUGA | m2 | 81.49
03.12.02.03 | PINTURA DE MUROS INTERIORES, ACABADO ACRILICO SATINADO | m2 | 131.031
03.12.02.04 | PINTURA DE MUROS INTERIORES, ACABADO C/ IMPRIMANTE | m2 | 6180.0127
03.12.02.05 | PINTURA MUROS EXTERIORES, ACABADO C/ IMPRIMANTE Y PINTADO AL LATEX | m2 | 2957.97
03.13 | VARIOS, LIMPIEZA Y JARDINERIA
03.13.01 | VARIOS
03.13.01.01 | PLATINA DE ALUMINIO DE 1/2" X 3/16", ENCUENTRO PISO - CONTRAZÓCALO | m | 7375.46
03.13.01.02 | PLATINA DE ALUMINIO DE 1/2" X 3/16" - ZÓCALO | m | 4934.07
03.13.01.03 | PROTECTOR DE ESQUINAS DE ACROVINILO CON RETENEDOR DE ALUMINIO 0.10X0.10m | und | 35
03.13.01.04 | PROTECTOR PARA CAMILLAS TIPO 1 PROTECTOR DE ACROVINILO A 8cm DE MURO | m | 242.39
03.13.01.05 | PROTECTOR PARA CAMILLAS TIPO 2 PROTECTOR DE ACROVINILO PEGADO DE MURO | m | 255.97
03.13.01.06 | TOPE DE LLANTAS DE CONCRETO PREFABRICADO REFORZADO ACABADO PULIDO DE 1.80M DE LARGO (BOTALLANTAS) | und | 43
03.13.01.07 | PASE PARA MANGUERA CON PLACA DE FIBROSILICATO CALCICO E= 10 MM, EMPASTADO Y PINTADO | und | 22
03.13.01.08 | BANQUETA DE CAMBIO DE BOTAS TABLERO DE MADERA COPAIBA DE 2´´ ACABADO BARNIZ 0.40x1.80m FIJADO SOBRE PARAPETO DE 35CM | und | 1
03.13.01.09 | BARRERA SANITARIA TABIQUERIA SECA DE FIBROCEMENTO CON ACERO INOX E= 1/32" ACAB. SATINADO | und | 2
03.13.01.10 | PANELES LAMINADOS DE ALTA PRESION TIPO FUNDERMAX O SIMILAR e=10mm | m2 | 1612.115
03.13.01.11 | BALDOSA PODOTACTIL DE PREVENCIÓN 30x30 | und | 264
03.13.01.12 | BALDOSA PODOTACTIL GUIA 30x30 | und | 150
03.13.01.13 | ASTA DE BANDERA,TUBO F.N. Ø VARIABLE (4"-2"), H=8.45m | und | 3
03.13.01.14 | BANCA DE CONCRETO, ACABADO SOLAQUEADO EN DUCHAS M-16 | m2 | 7.6075
03.13.01.15 | BANCA DE LISTONES DE MADERA, SOBRE PLATINAS DE FE EN VESTIDORES M-16A | m2 | 1.545
03.13.01.16 | TABLERO DE CONCRETO EN BAÑOS | m2 | 16.135
03.13.01.17 | BANCA DE CONCRETO, EN EXTERIOR | und | 6
03.13.01.18 | TAPA METALICA DE FE 1.10X1.10m, e=1/8´´ PARA ACCESO A AZOTEAS | und | 2
03.13.01.19 | MAMPARA CORTAVIENTO PERFIL DE ALUMINIO COLOR NATURAL Y CELOSIA DE ALUZINC E=0.6MM EN TERRAZAS | m2 | 19.74
03.13.01.20 | BANCAS DE MADERA APOYADA EN TABIQUE DE CONCRETO EN TERRAZAS | m2 | 13.08
03.13.01.21 | GRASS SINTÉTICO EN TERRAZA | m2 | 49.3
03.13.01.22 | ACCESORIO COVEFORMER INDEPENDIENTE 38mm | ml | 3733.4898
03.13.01.23 | RODON DE MADERA COPAIBA | ml | 173.884
03.13.01.24 | PUENTE DE SEGURIDAD METALICO | und | 1
03.13.01.25 | REJILLA DE VENTILACION TIPO DAMPER 0.60X0.50M EN DUCTOS - AZOTEA | und | 33
03.13.01.26 | REJILLA DE VENTILACION TIPO DAMPER 1.00X0.50M EN DUCTOS - AZOTEA | und | 6
03.13.01.27 | REJILLA DE VENTILACION TIPO DAMPER 1.50X0.50M EN DUCTOS - AZOTEA | und | 4
03.13.01.28 | REJILLA DE PRESURIZACION CON CELOSIA METALICA | und | 16
03.13.01.29 | TRANSFER DE BASE DE MADERA 2 1/4´´ 2.10X0.85M Y VENTANA TIPO GUILLOTINA CON PLANCHA DE ACERO INOXIDABLE SANITADA E=1/16´´ | und | 1
03.13.01.30 | IMPERMEABILIZACION EN MURO DE CONTENCION - PISO TECNICO | m2 | 1067.82
03.13.01.31 | ATRAPAPOLVO DE ALFOMBRA DE ALTO TRANSITO SOBRE RIELES DE ALUMINIO EXTRUIDO 4.50X2.50M | und | 1
03.13.01.32 | SOPORTE DE CORTINA DE TUBO DE ALUMINIO ∅1 1/2" | und | 138
03.13.01.33 | ENCUENTRO PARED-TECHO SANITARIO DE CEMENTO PULIDO C/ENDURECEDOR E IMPERMEABILIZANTE | ml | 86.77
03.13.01.34 | ENCUENTRO PARED-FCR ACCESORIO COVEFORMER INDEPENDIENTE 38mm | ml | 485.7633
03.13.02 | JARDINERIA
03.13.02.01 | PROVISION Y SEMBRIO DE GRASS | m2 | 5913.28
03.13.02.02 | PROVISION Y SEMBRIO DE PALMERA | und | 108
03.13.02.03 | PROVISION Y SEMBRIO DE CAPTUS DE PIURA | und | 178
03.13.02.04 | PROVISION Y SEMBRIO DE RETAMA | und | 49
03.13.02.05 | PROVISION Y SEMBRIO DE ALGARROBO | und | 27
03.13.02.06 | PROVISION Y SEMBRIO DE CINTAS | und | 58
03.13.02.07 | JARDINERA A-01 1.00X1.00M CON SEMBRIO DE ESPADA DE SAN JORGE | und | 5
03.13.02.08 | JARDINERA A-01A 0.70X0.70X0.75X0.75X1.00M CON SEMBRIO DE ESPADA DE SAN JORGE | und | 3
03.13.02.09 | MACETA RECTANGULAR 01 1.00X0.30M CON SEMBRIO 2 NOPAL Y 1 SAN PEDRO | und | 5
03.13.02.10 | MACETA RECTANGULAR 02 1.00X0.30M CON SEMBRIO 3 DRACAENA | und | 11
03.13.02.11 | MACETA REDONDA 01 DIAMETRO 0.30M Y ALTO 0.25M CON SEMBRIO DE 1 ASIENTO DE SUEGRA | und | 44
03.13.02.12 | MACETA REDONDA 02 DIAMETRO 0.40M Y ALTO 0.25M CON SEMBRIO DE 1 ASIENTO DE SUEGRA Y 3 AYLOSTERA | und | 6
03.13.02.13 | MACETA REDONDA 03 DIAMETRO 0.50M Y ALTO 0.60M CON SEMBRIO DE ASIENTO DE SUEGRA, AYLOSTERA, PEYOTE | und | 6
03.13.02.14 | MACETA REDONDA 04 DIAMETRO 0.40M Y ALTO 0.40M CON SEMBRIO DE 1 AGAVE | und | 17
03.13.02.15 | MACETA REDONDA 05 DIAMETRO 0.60M Y ALTO 0.50M CON SEMBRIO DE 1 PALMA DE SAGÚ | und | 4
03.13.02.16 | JARDINERA VERTICAL SOBRE MALLA 10X10cm DE NYLON 1mm COPN ESTRENTURA DE FIERRO | m2 | 33.12
03.13.02.17 | MACETA BASE PARA JARDINERA VERTICAL 1.20X.25M EN TERRAZA | und | 12
03.14 | CERCO PERIMÉTRICO
03.14.01 | MUROS, TARRAJEO, PINTURA Y OTROS
03.14.01.01 | MURO DE SOGA LADRILLO KING KONG ACABADO CARAVISTA | m2 | 695.7755
03.14.01.02 | TARRAJEO DE MURO EXTERIORES | m2 | 440.525
03.15 | SEÑALIZACION HOSPITALARIA
03.15.01 | LETREROS EXTERIORES
03.15.01.01 | SE- 01 LETRERO EXTERIOR - NOMBRE DE HOSPITAL EN FACHADA, SEGÚN DETALLE ADOSADO | und | 1
03.15.01.02 | SE- 02 LETRERO EXTERIOR - LETRERO DE INGRESO EXTERIOR DE EMERGENCIA, SEGÚN DETALLE ADOSADO | und | 1
03.15.01.03 | SE- 03 LETRERO EXTERIOR - LETRERO CORPOREO DE EMERGENCIA,SEGÚN DETALLE ADOSADO | und | 1
03.15.01.04 | SE- 04 LETRERO LUMINOSO PARA INDENTIFICAR PUERTAS DE ACCESO EXTERIOR | und | 7
03.15.01.05 | SE- 05 LETRERO EXTERIOR - DIRECTORIO PRINCIPAL PARA UBICAR LAS AREAS PRINCIPALES | und | 1
03.15.01.06 | SE- 06 TOTEM INDICATIVO | und | 2
03.15.02 | SEÑALETICA DE TRANSITO
03.15.02.01 | E1; ESTACIONAMIENTO SOLO PERSONAL AUTORIZADO (0.40 x 0.60 m), POSTE | und | 4.00
03.15.02.02 | E2; ESTACIONAMIENTO PUBLICO (0.40 x 0.60 m), POSTE | und | 2
03.15.02.03 | E3; ESTACIONAMIENTO EXCLUSIVO AMBULANCIAS (0.40 x 0.60 m), POSTE | und | 1
03.15.02.04 | E4; ESTACIONAMIENTO EXCLUSIVO DISCAPACITADOS (0.40 x 0.60 m), POSTE | und | 2
03.15.02.05 | PINTURA COLOR BLANCO PARA PASOS DE CEBRA EN EXTERIOR DE 1.50mx0.20m | m2 | 14.7
03.15.02.06 | PINTURA COLOR BLANCO PARA CAJON DE ESTACIONAMIENTO / EST. DISCAPACITADOS Y AMBULANCIA | m2 | 11.12
03.15.03 | SEÑALETICA INTERIOR
03.15.03.01 | SI-01a DIRECTORIO HALL DE ASCENSORES - DIRECTORIOS DE 1ER NIVEL 1.20x0.80m. | und | 1
03.15.03.02 | SI-01b DIRECTORIO HALL DE ASCENSORES - DIRECTORIOS DE 2DO NIVEL 1.20x0.80m. | und | 2
03.15.03.03 | SI-01c DIRECTORIO HALL DE ASCENSORES - DIRECTORIOS DE 3ER NIVEL 1.20x0.80m. | und | 2
03.15.03.04 | SI-02 INDICATIVO COLGANTE DE SERVICIOS 1.20x0.3m. | und | 1
03.15.03.05 | SI-03 INDICATIVO DE PASADIZOS 0.6x0.2m. | und | 9
03.15.03.06 | SI-05 INDENTIFICATIVO ADOSADO 1.20x0.30m. | und | 44
03.15.03.07 | SI-06 INDENTIFICATIVO COLGANTE 1.20x0.30m. | und | 35
03.15.03.08 | SI-07 INDENTIFICATIVO ADOSADO A PUERTA 0.30x0.40m. | und | 264
03.15.03.09 | SI-08 INDENTIFICATIVO EN BANDERA 0.30x0.40m. | und | 101
03.15.03.10 | SI-09 INDENTIFICATIVO ADOSADO 0.60x0.20m. | und | 1
03.15.03.11 | SI-11 IDENTIFICATIVO ADOSADO DE 0.30x0.30m. | und | 106
03.15.03.12 | SI-12 IDENTIFICATIVO ADOSADO DE 0.20x0.20m. | und | 105
03.15.03.13 | SI-13 IDENTIFICATIVO ADOSADO DE 0.30x0.10m. | und | 29
03.15.03.14 | SI-14 PORTANOMBRES DE PACIENTES Y CONSULTORIOS 0.20x0.10m. | und | 29
03.15.03.15 | SI-15 IDENTIFICATIVO DE CAMA ADOSADO 0.10x0.10m. | und | 45
03.15.03.16 | SI-16 INDICATIVO DE CIRCULACION HORIZONTAL 0.50x50Variable | und | 2
03.15.03.17 | SI-17 INDICATIVO DE CIRCULACION VERTICAL- DIRECTORIO INDICATIVO DE NIVEL SUPERIOR 0.40x0.50 VARIABLE | und | 23
03.15.03.18 | SI-17a INDICATIVO DE CIRCULACION VERTICAL ADOSADO 0.30x0.30m. | und | 28
03.15.03.19 | SI-17b INDICATIVO DE CIRCULACION VERTICAL EN BANDERA 0.30x0.60m. | und | 21
03.15.03.20 | SI-18 SEÑAL REGULADORA DE PROHIBICIÓN 0.60x0.30m | und | 20
03.15.03.21 | SI-19 SEÑAL REGULADORA DE OBLIGACION 0.80x0.30m | und | 9
03.15.03.22 | SI-20 SEÑAL INFORMATIVA 0.60x0.40m | und | 1
03.15.03.23 | SI-20a SEÑAL INFORMATIVA 0.30x0.20m | und | 1
03.16 | SEÑALIZACION DE SEGURIDAD
03.16.01 | LETREROS DE SALIDA
03.16.01.01 | LETRERO DE SALIDA ILUMINADO COLGADA EN TECHO--LEDS AUTOMATICA (12LED-5W, 60 X 28CM GABINETE ACERO -DIFUSOR DE VIDRIO LAMINADO) | und | 28
03.16.01.02 | LETRERO DE SALIDA DE EMERGENCIA ILUMINADO COLGADA EN TECHO--LEDS AUTOMATICA (10LED-5W, 60 X 28CM GABINETE ACERO -DIFUSOR DE VIDRIO LAMINADO) | und | 22
03.16.02 | SEÑALIZACION DE EVACUACIONES
03.16.02.01 | SEÑAL DE DIRECCION DE SALIDA FOTOLUMINISCENSENTE - DOBLE CARA COLGADA 0.20x0.30m | und | 14
03.16.02.02 | CARTEL DE AFORO (VINILO DE PVC FOTOLUMINISCENTE, LAMINADO A PRESION SOBRE PLACA RIGIDA DE CELTEX 3mm. ADOSADA DE 0.20mx0.30m) | und | 30
03.16.02.03 | SALIDA ARRIBA/ABAJO (VINILO DE PVC FOTOLUMINISCENTE, LAMINADO A PRESION SOBRE PLACA RIGIDA DE CELTEX 3mm. ADOSADA DE 0.20x0.30m) | und | 11
03.16.02.04 | SEÑAL DE BOTIQUIN (VINILO DE PVC FOTOLUMINISCENTE, LAMINADO A PRESION SOBRE PLACA RIGIDA DE CELTEX 3mm. ADOSADA DE 0.20x0.30m) | und | 4
03.16.02.05 | ZONA SEGURA DE SISMO (VINILO DE PVC FOTOLUMINISCENTE, LAMINADO A PRESION SOBRE PLACA RIGIDA DE CELTEX 3mm. ADOSADA DE 0.20x0.30m) | und | 5
03.16.02.06 | INDICADOR NUMERO DE PISO (VINILO DE PVC FOTOLUMINISCENTE, LAMINADO A PRESION SOBRE PLACA RIGIDA DE CELTEX 3mm. ADOSADA DE 0.20x0.30m) | und | 16
03.16.02.07 | SEÑAL BARRA ANTIPANICA (VINILO DE PVC FOTOLUMINISCENTE, LAMINADO A PRESION SOBRE PLACA RIGIDA DE CELTEX 3mm. ADOSADA DE 0.20x0.30m) | und | 43
03.16.02.08 | DIRECCIONAL DERECHA/ IZQUIERDA (VINILO DE PVC FOTOLUMINISCENTE, LMAINADO A PRESION SOBRE PLACA RIGIDA DE CELTEX 3mm. ADOSADA DE 0.20x0.30m) | und | 125
03.16.02.09 | PUNTO DE REUNION DE EMERGENCIA (LETRERO) | und | 7
03.16.02.10 | ZONA SEGURA (PINTURA EN PISO CON ESMALTE ALTO TRAFICO) | und | 11
03.16.03 | SEÑALIZACION CONTRA INCENDIOS Y EMERGENCIAS
03.16.03.01 | SEÑAL PUERTA CORTAFUEGO (VINILO DE PVC FOTOLUMINISCENTE, LAMIADO A PRESION SOBRE PLACA RIGIDA DE CELTEX 3mm. ADOSADA DE 0.20x0.30m) | und | 187
03.16.03.02 | SEÑAL EXTINTORES MANUAL TIPO PQS / RATING:(10A:120B:C,20lbs).(VINILO DE PVC FOTOLUMINISCENTE, LAMINADO A PRESION SOBRE PLACA RIGIDA DE CELTEX 3mm. ADOSADA DE 0.20x0.30m) | und | 52
03.16.03.03 | SEÑAL EXTINTORES MANUAL TIPO CO2 / RATING:(10B:C,15lbs).(VINILO DE PVC FOTOLUMINISCENTE, LAMINADO A PRESION SOBRE PLACA RIGIDA DE CELTEX 3mm. ADOSADA DE 0.20x0.30m) | und | 9
03.16.03.04 | SEÑAL EXTINTORES MANUAL TIPO H2O DESIONIZADO.(VINILO DE PVC FOTOLUMINISCENTE, LAMINADO A PRESION SOBRE PLACA RIGIDA DE CELTEX 3mm. ADOSADA DE 0.20x0.30m) | und | 5
03.16.03.05 | SEÑAL EXTINTORES RODANTE PQS.(VINILO DE PVC FOTOLUMINISCENTE, LAMINADO A PRESION SOBRE PLACA RIGIDA DE CELTEX 3mm. ADOSADA DE 0.20x0.30m) | und | 9
03.16.03.06 | SEÑAL EN ESTACIONAMIENTO VEHICULAR PARA USO DE DISCAPACITADOS (PINTURA EN PISO CON ESMALTE TIPO TRAFICO) | und | 2
03.16.03.07 | SEÑAL EN SALA DE ESPERA PARA USO DE DISCAPACITADOS (PINTURA EN PISO CON ESMALTE TIPO TRAFICO) | und | 30
03.16.03.08 | SEÑAL DE BOCINA ESTROBOSTOPICA DE VOZ Y SONIDO (VINILO DE PVC FOTOLUMINISCENTE, LAMINADO A PRESION SOBRE PLACA RIGIDA DE CELTEX 3mm. ADOSADA DE 0.20x0.30m) | und | 58
03.16.03.09 | SEÑAL PULSADOR DE ALARMA-ESTACION MANUAL (VINILO DE PVC FOTOLUMINISCENTE, LAMINADO A PRESION SOBRE PLACA RIGIDA DE CELTEX 3mm. ADOSADA DE 0.20x0.30m) | und | 58
03.16.03.10 | SEÑAL TELEFONO DE EMERGENCIA(VINIL FOTOLUMISCENTE, ADOSADA A PARED, MEDIDAS DE 0.20X0.30) | und | 9
03.16.03.11 | SEÑAL DE GABINETE DE MANGUERA CONTRAINCENDIOS (VINILO DE PVC FOTOLUMINISCENTE, LAMINADO A PRESION SOBRE PLACA RIGIDA DE CELTEX 3mm. ADOSADA DE 0.20x0.30m) | und | 43
03.16.03.12 | SEÑAL DE VALVULA ANGULAR DE 2.5-PARA USO BOMBEROS (VINILO DE PVC FOTOLUMINISCENTE, LAMINADO A PRESION SOBRE PLACA RIGIDA DE CELTEX 3mm. ADOSADA DE 0.20x0.30m) | und | 18
03.16.03.13 | VALVULA SIAMESA (PARA CONEXIÓN DE BOMBEROS). (DUCTO HORIZONTAL DE 0.20x0.20m h:0.30 s.n.pp.t. CON TAPA REMOVIBLE) | und | 2
03.16.03.14 | PASE DE MANGUERAS PARA BOMBEROS (DUCTO HORIZONTAL DE 0.20x0.20m h:0.30 s.n.pp.t. CON TAPA REMOVIBLE) | und | 19
03.16.03.15 | LETRERO CENTRAL DE ALARMAS CONTRAINCENDIOS (VINILO DE PVC FOTOLUMINISCENTE, LAMINADO A PRESION SOBRE PLACA RIGIDA DE CELTEX 3mm. ADOSADA DE 0.20x0.30m) | und | 5
03.16.04 | SEÑALES DE ADVERTENCIA
03.16.04.01 | ATENCIÓN RIESGO ELÉCTRICO (VINILO DE PVC FOTOLUMINISCENTE, LAMINADO A PRESION SOBRE PLACA RIGIDA DE CELTEX 3mm. ADOSADA DE 0.20x0.30m) | und | 122
03.16.04.02 | ATENCIÓN RIESGO BIOLÓGICO (VINILO DE PVC FOTOLUMINISCENTE, LAMINADO A PRESION SOBRE PLACA RIGIDA DE CELTEX 3mm. ADOSADA DE 0.20x0.30m) | und | 2
03.16.04.03 | ATENCIÓN GAS INFLAMABLE GASES MEDICINALES (BASE CELTEX DE 3MM. Y VINIL FOTOLUMINISCENTE, ADOSADA A PARED, 0.20X0.30M.) | und | 4
03.16.04.04 | PICTIOGRAMA POZO A TIERRA (PINTADO EN EL PISO) | und | 16
03.16.05 | SEÑALES DE PROHIBICIÓN
03.16.05.01 | PROHIBIDO EL INGRESO (VINIL FOTOLUMINISCENTE, ADOSADA A PARED, 0.20X0.30M.) | und | 6
03.16.05.02 | NO USAR EL ASCENSOR EN CASO DE SISMO O INCENDIO (VINIL FOTOLUMINISCENTE, ADOSADA A PARED, 0.20X0.30M.) | und | 9
03.16.05.03 | PROHIBIDO HACER FUEGO (VINIL FOTOLUMINISCENTE, ADOSADA A PARED, 0.20X0.30M.) | und | 6
03.16.05.04 | ROMBO DE SEGURIDAD NFPA GLP (NFPA 704 SUSTANCIA QUIMICA, VINIL FOTOLUMINISCENTE, ADOSADA A PARED, 0.25X0.25M.) | und | 3
03.16.05.05 | ROMBO DE SEGUIRDAD NFPA PETROLEO (NFPA 704 SUSTANCIA QUIMICA, VINIL FOTOLUMINISCENTE, ADOSADA A PARED, 0.25X0.25M.) | und | 3
03.16.05.06 | SEÑAL DE GAS INFLAMABLE (VINILO DE PVC FOTOLUMINISCENTE, LAMINADO A PRESION SOBRE PLACA RIGIDA DE CELTEX 3mm. ADOSADA DE 0.20x0.30m) | und | 4
03.16.06 | SEÑALIZACION DE OBLIGACION
03.16.06.01 | LETRETO OBLIGATORIO DE USO DE EPP (BASE DE CELTEX DE 3mm. VINIL FOTOLUMINOCENTE, ADOSADA A PARED O PUERTA MEDIDAS DE 0.60x0.60m) h=1.50mts. | und | 12
03.16.07 | EQUIPAMIENTO ANEXO DE SEGURIDAD
03.16.07.01 | EXTINTOR PQS MANUAL TIPO PQS / RATING:(10A:120B:C,20lbs) | und | 52
03.16.07.02 | EXTINTOR MANUAL TIPO CO2 / RATING:(10B:C,15lbs) | und | 9
03.16.07.03 | EXTINTOR PQS RODANTE RATING 20A: 160B:C,23 kg (50 LB) CAPACIDAD. | und | 9
03.16.07.04 | EXTINTORES PORTATIL DE DESIONIZADA H2O 2.5 GLS | und | 5
03.16.07.05 | GABINETE PORTA EXTINTOR AL EXTERIOR 20x30x70cm | und | 66

## 03.04. PISOS Y PAVIMENTOS
PLANILLA DE SUSTENTO DE METRADOS DE ARQUITECTURA
0 | "RECONSTRUCCION DEL HOSPITAL SAUL GARRIDO ROSILLO II-1, DISTRITO DE TUMBES, PROVINCIA DE TUMBES, DEPARTAMENTO DE TUMBES"
ENTIDAD: |  |  | DEPART: |  |  |  | TUMBES
FECHA: | 2022-06-02 |  | DISTRIT: |  |  |  | TUMBES
03.04 | PISOS Y PAVIMENTOS
03.04.01 | CONTRAPISOS
03.04.01.01 | CONTRAPISO E=35 mm (piso porcelanato antideslizante liso mate 0.60 x 0.60 y piso porcelanato alto tránsito antideslizante 0.60 x 0.60)
ITEM | DESCRIPCION | Cod. | Cantid. | LARGO | ALTO | ANCHO | PARCIAL | TOTAL | UND
9503.7
| PRIMER PISO |  |  | AREA
VER PLANO A-09
EMG-155 | ALMACEN DE EQUIPOS E INSTRUMENTAL | AP-02 | 1 | 11.64 |  |  | 11.64
EMG-153 | LABORATORIO DECENTRALIZADO DE PATOLOGIA CLINICA | AP-02 | 1 | 12.46 |  |  | 12.46
EMG-111 | SH PUBLICO HOMBRES | AP-02 | 1 | 3.44 |  |  | 3.44
EMG-112 | SH DISCAPACITADO | AP-02 | 1 | 5 |  |  | 5
EMG-113 | SH PUBLICO MUJERES | AP-02 | 1 | 2.78 |  |  | 2.78
EMG-157 | DUCHA DE PACIENTES | AP-02 | 1 | 10.67 |  |  | 10.67
EMG-129A | SH | AP-02 | 1 | 4.29 |  |  | 4.29
EMG-125 | SH PACIENTES HOMBRES | AP-04 | 1 | 5.9 |  |  | 5.9
EMG-126 | SH PACIENTES MUJERES | AP-04 | 1 | 5.75 |  |  | 5.75
EMG-123A | SH | AP-04 | 1 | 2.87 |  |  | 2.87
EMG-110 | ENTREVISTA FAMILIAR | AP-06 | 1 | 9.11 |  |  | 9.11
TRA-100 | ESTAR DE CHOFERES | AP-06 | 1 | 12.72 |  |  | 12.72
EMG-109 | ADMSION | AP-06 | 1 | 7.08 |  |  | 7.08
EMG-108 | CAJA | AP-06 | 1 | 4.72 |  |  | 4.72
EMG-105 | SEGUROS | AP-06 | 1 | 9.15 |  |  | 9.15
EMG-104 | REFERENCIA/CONTRARREFERENCIA | AP-06 | 1 | 9.01 |  |  | 9.01
EMG-103 | SERVICIO SOCIAL | AP-06 | 1 | 9.1 |  |  | 9.1
EMG-158 | POLICIA NACIONAL | AP-06 | 1 | 10.83 |  |  | 10.83
EMG-150 | ESTAR DE PERSONAL DE GUARDIA | AP-06 | 1 | 15.1 |  |  | 15.1
EV-103A | HALL DE INGRESO ADMINITRATIVO | AP-06 | 1 | 16.19 |  |  | 16.19
EMG-114 | TRIAJE | AP-08 | 1 | 9.75 |  |  | 9.75
EMG-115 | SALA DE REHIDRATACIÓN | AP-08 | 1 | 14.9 |  |  | 14.9
EMG-117 | TOPICO MEDICINA | AP-08 | 1 | 16.1 |  |  | 16.1
EMG-121 | TOPICO DE PEDIATRIA | AP-08 | 1 | 16.15 |  |  | 16.15
EMG-122 | TERAPIA MEDIOS FISICOS | AP-08 | 1 | 4.99 |  |  | 4.99
EMG-123 | TOPICO GINECO OBSTETRICIA | AP-08 | 1 | 15.52 |  |  | 15.52
EMG-129 | SALA DE OBSERVACION HOMBRES | AP-08 | 1 | 46.9 |  |  | 46.9
EMG-120 | TOPICO CIRUGIA | AP-08 | 1 | 16.97 |  |  | 16.97
EMG-119 | TOPICO DE INYECTABLES Y NEBULIZACIONES | AP-08 | 1 | 20.59 |  |  | 20.59
EMG-151 | RAYOS X PORTATIL | AP-08 | 1 | 8.9 |  |  | 8.9
EMG-100/EMG-101/EMG-102 | HALL + INFORMES + SALA DE ESPERA | AP-08 | 1 | 108.78 |  |  | 108.78
EMG-116/EMG-118/EMG-124/EMG-138/EMG139/EMG-147 | CORREDORES + SALA DE ESPERA PARA EVALUACIÓN DE PACIENTES + HALL + ESTACIÓN DE CAMILLAS | AP-08 | 1 | 253.8 |  |  | 253.8
EMG-106 | CUARTO DE LIMPIEZA | AP-09 | 1 | 4.59 |  |  | 4.59
EMG-107 | DISPENSACION Y EXPENDIO DE MEDICAMENTOS DE EMERGENCIA | AP-13 | 1 | 30.56 |  |  | 30.56
EMG-154 | ALMACEN DE MEDICAMENTOS MATERIALES E INSUMOS | AP-13 | 1 | 12.24 |  |  | 12.24
TRA-100A | SH | AP-17 | 1 | 3.9 |  |  | 3.9
VER PLANO A-10
EMG-136B | SH | AP-02 | 1 | 4.9 |  |  | 4.9
EMG-128 | TRABAJO SUCIO | AP-02 | 1 | 4.39 |  |  | 4.39
EMG-135 | TRABAJO SUCIO | AP-02 | 1 | 7 |  |  | 7
EMG-149 | ROPA LIMPIA | AP-02 | 1 | 3.92 |  |  | 3.92
EMG-144 | ROPA SUCIA | AP-02 | 1 | 4.05 |  |  | 4.05
EMG-130A | SH | AP-02 | 1 | 5.11 |  |  | 5.11
EMG-146 | SH PERSONAL MUJERES | AP-02 | 1 | 4.61 |  |  | 4.61
EMG-145 | SH PERSONAL HOMBRES | AP-02 | 1 | 5.5 |  |  | 5.5
EMG-133A | SH | AP-02 | 1 | 4 |  |  | 4
ANA-100A | SH PUBLICO | AP-04 | 1 | 4.1 |  |  | 4.1
EMG-143 | ALMACEN INTERNO RESIDUOS SOLIDOS | AP-05 | 1 | 4.25 |  |  | 4.25
EMG-142 | CUARTO SEPTICO | AP-05 | 1 | 6.6 |  |  | 6.6
EMG-141 | SECRETARIA | AP-06 | 1 | 10.33 |  |  | 10.33
EMG-140 | JEFATURA | AP-06 | 1 | 12.68 |  |  | 12.68
ANA-100 | SALA DE ESPERA DE DEUDOS | AP-06 | 1 | 10.65 |  |  | 10.65
EMG-160 | OFICINA COE | AP-06 | 1 | 12.45 |  |  | 12.45
MAT-100/101 | SALA ESTAR + COCINA COMEDOR | AP-06 | 1 | 37.15 |  |  | 37.15
MAT-102 | HABITACIÓN GESTANTE SOLA | AP-06 | 1 | 10.33 |  |  | 10.33
MAT-104 | CORREDOR | AP-06 | 1 | 11.64 |  |  | 11.64
MAT-105 | HABITACIÓN GESTANTE ADOLECENTE | AP-06 | 1 | 14.66 |  |  | 14.66
MAT-103 | HABITACION GESTANTE CON PAREJA | AP-06 | 1 | 15.49 |  |  | 15.49
EMG-159 | ALMACEN DE EQUIPOS PARA DESASTRES | AP-07 | 1 | 20.95 |  |  | 20.95
EMG-130 | SALA DE OBSERVACIÓN PEDIATRIA | AP-08 | 1 | 36.16 |  |  | 36.16
EMG-127 | ESTACION DE ENFERMERAS | AP-08 | 1 | 18.76 |  |  | 18.76
EMG-131 | HALL | AP-08 | 1 | 29.96 |  |  | 29.96
EMG-133 | SALA DE OBSERVACIÓN MUJERES | AP-08 | 1 | 107.17 |  |  | 107.17
EMG-134 | ESTACIÓN DE ENFERMERAS (INCLUYE TRABAJO LIMPIO) | AP-08 | 1 | 14.27 |  |  | 14.27
EMG-132 | GUARDA ROPA PACIENTE | AP-08 | 1 | 4.57 |  |  | 4.57
CT-105 | CORREDOR TECNICO | AP-08 | 1 | 42.45 |  |  | 42.45
EMG-148 | CUARTO DE LIMPIEZA | AP-09 | 1 | 5.27 |  |  | 5.27
MAT-106 | CUARTO LIMPIEZA | AP-09 | 1 | 3.37 |  |  | 3.37
ANA-101 | PREPARACIÓN Y ENTREGA DE CADAVERES/ANTECAMARA | AP-12 | 1 | 19.3 |  |  | 19.3
ANA-102 | CONSERVACIÓN DE CADAVERES | AP-12 | 1 | 8.02 |  |  | 8.02
MAT-107 | SH VISITA | AP-16 | 1 | 3.77 |  |  | 3.77
MAT-105A | SH | AP-17 | 1 | 3.73 |  |  | 3.73
MAT-102A | SH | AP-17 | 1 | 4.08 |  |  | 4.08
MAT-103A | SH | AP-17 | 1 | 3.75 |  |  | 3.75
MAT-104a | PATIO /LAVANDERIA | AP-21 | 1 | 46.11 |  |  | 46.11
VER PLANO A-12
REH-110 | ALMACEN DE EQUIPOS Y MATERIALES | AP-02 | 1 | 12.05 |  |  | 12.05
IMA-106 | ALMACEN DE EQUIPOS | AP-02 | 1 | 5.98 |  |  | 5.98
REH-114 | ROPA SUCIA | AP-02 | 1 | 3.48 |  |  | 3.48
REH-109 | ROPA LIMPIA | AP-02 | 1 | 3.66 |  |  | 3.66
REH-112 | SH PERSONAL HOMBRES | AP-02 | 1 | 7.83 |  |  | 7.83
REH-113 | SH PERSONAL MUJERES | AP-02 | 1 | 7.69 |  |  | 7.69
REH-108 | SH VESTIDOR | AP-02 | 1 | 15.47 |  |  | 15.47
REH-107 | SH VESTIDOR | AP-02 | 1 | 16.36 |  |  | 16.36
FAR-111 | SH + VESTIDOR HOMBRES | AP-02 | 1 | 7.35 |  |  | 7.35
FAR-112 | SH + VESTIDOR MUJERES | AP-02 | 1 | 8.2 |  |  | 8.2
REH-101 | SH PUBLICO MUJERES | AP-04 | 1 | 4.8 |  |  | 4.8
REH-102 | SH PUBLICO HOMBRES | AP-04 | 1 | 4.8 |  |  | 4.8
CE-101/CE-102/CE-100/CE-110 | INFORMES + HALL PUBLICO + SALA DE ESPERA | AP-01 | 1 | 127.72 |  |  | 127.72
CE-107 | SH PERSONAL HOMBRES | AP-04 | 1 | 3.54 |  |  | 3.54
CE-106 | SH PERSONAL MUJERES | AP-04 | 1 | 2.28 |  |  | 2.28
IMA-112 | SH PUBLICO MUJERES | AP-04 | 1 | 3.25 |  |  | 3.25
IMA-113 | SH PUBLICO HOMBRES | AP-04 | 1 | 3.26 |  |  | 3.26
REH-116 | ALMACEN INTERNO RESIDUOS SOLIDOS | AP-05 | 1 | 4.21 |  |  | 4.21
CE-108 | ALMACEN INTERNO RESIDUOS SOLIDOS | AP-05 | 1 | 3.98 |  |  | 3.98
FAR-107 | ALMACEN INTERNO RESIDUOS SOLIDOS | AP-05 | 1 | 6.48 |  |  | 6.48
REH-104 | JEFATURA SECRETARIA | AP-06 | 1 | 15.9 |  |  | 15.9
INF-100 | CENTRAL DE VIGILANCIA Y SEGURIDAD II | AP-06 | 1 | 18.67 |  |  | 18.67
CE-105 | HISTORIAS CLINICAS | AP-06 | 1 | 28.6 |  |  | 28.6
CE-103 | CAJA | AP-06 | 1 | 6.12 |  |  | 6.12
CE-104 | ADMISION Y CITAS | AP-06 | 1 | 13.19 |  |  | 13.19
FAR-110 | JEFATURA/SECRETARIA | AP-06 | 1 | 16.49 |  |  | 16.49
FAR-104 | GESTIÓN DE LA INFORMACIÓN | AP-06 | 1 | 12.72 |  |  | 12.72
FAR-105 | FARMACO VIGILANCIA Y TECNOVIGILANCIA | AP-06 | 1 | 18.63 |  |  | 18.63
IMA-101 | RECEPCIÓN | AP-06 | 1 | 9.69 |  |  | 9.69
REH-105 | HIDROTERAPIA MEDIOS SUPERIORES E INFERIORES | AP-08 | 1 | 19.03 |  |  | 19.03
FAR-106 | DOSIS UNITARIA | AP-08 | 1 | 29.88 |  |  | 29.88
IMA-102 /103 | SALA DE LECTURA E INFORMES + SALA DE IMPRESIÓN | AP-08 | 1 | 21.78 |  |  | 21.78
REH-103 | CORREDOR | AP-08 | 1 | 70.44 |  |  | 70.44
REH-100 | SALA DE ESPERA | AP-08 | 1 | 48.48 |  |  | 48.48
FAR-108 | CORREDOR TECNICO | AP-08 | 1 | 34.37 |  |  | 34.37
IMA-105 | JEFATURA + SECRETARIA RADIOLOGIA | AP-09 | 1 | 15.25 |  |  | 15.25
REH-115 | CUARTO DE LIMPIEZA | AP-09 | 1 | 4.05 |  |  | 4.05
CE-109 | CUARTO DE LIMPIEZA | AP-09 | 1 | 4.62 |  |  | 4.62
FAR-109 | CUARTO DE LIMPIEZA | AP-09 | 1 | 4.08 |  |  | 4.08
FAR-103 | ALMACEN ESPECIALIZADO | AP-13 | 1 | 51.19 |  |  | 51.19
FAR-101/FAR-102 | DISPENSACIÓN Y EXPENDIO + CAJA | AP-13 | 1 | 39.04 |  |  | 39.04
VER PLANO A-13
PAT-110 | LABORATORIO DE HEMATOLOGIA/ INMUNOLOGIA | AP-02 | 1 | 17.01 |  |  | 17.01
PAT-109 | LAVADO Y DESINFECCIÓN | AP-02 | 1 | 10.2 |  |  | 10.2
PAT-111 | LABORATORIO DE BIOQUIMICA | AP-02 | 1 | 16.77 |  |  | 16.77
PAT-105 | LABORATORIO DE MICROBIOLOGIA | AP-02 | 1 | 21.58 |  |  | 21.58
IMA-111 | SH VESTIDOR HOMBRES | AP-02 | 1 | 7.76 |  |  | 7.76
IMA-110 | SH VESTIDOR MUJERES | AP-02 | 1 | 8.41 |  |  | 8.41
PAT-105A | ESCLUSA | AP-02 | 1 | 4.08 |  |  | 4.08
PAT-115 | SH VESTIDOR PERSONAL HOMBRES | AP-02 | 1 | 7.79 |  |  | 7.79
PAT-116 | SH VESTIDOR PERSONAL MUJERES | AP-02 | 1 | 7.41 |  |  | 7.41
PAT-103 | TOMA DE MUESTRAS SANGUINEAS | AP-04 | 1 | 8.98 |  |  | 8.98
PAT-101 | RECEPCIÓN DE MUESTRAS Y ENTREGA DE RESULTADOS | AP-04 | 1 | 14.7 |  |  | 14.7
PAT-104 | REGISTRO DE LABORATORIO | AP-04 | 1 | 6.1 |  |  | 6.1
IMA-107A | SH | AP-04 | 1 | 2.76 |  |  | 2.76
PAT-114 | ALMACEN INTERNO RESIDUOS SOLIDOS | AP-05 | 1 | 4.18 |  |  | 4.18
PAT-102 | JEFATURA/SECRETARIA | AP-06 | 1 | 16.96 |  |  | 16.96
CT-100 /CT-101/CT-103/CT-104/CT-107/CT-108/CT-109 | CORREDORES TECNICOS + HALL DE ASCENSORES + HALL | AP-08 | 1 | 333.99 |  |  | 333.99
IMA-108 | CORREDOR | AP-08 | 1 | 46.41 |  |  | 46.41
PAT-113 | CUARTO DE LIMPIEZA | AP-09 | 1 | 4.18 |  |  | 4.18
PAT-107 | INSUMOS | AP-13 | 1 | 3.78 |  |  | 3.78
IMA-104A | COMANDO | AP-13 | 1 | 5.47 |  |  | 5.47
| VER PLANO A-14 | [5 empty] | 0
NUT-116 | ESTERILIZACIÓN Y DISTRIBUCIÓN | AP-02 | 1 | 10.13 |  |  | 10.13
NUT-119 | PREPARACIÓN DE FORMULAS | AP-02 | 1 | 16.05 |  |  | 16.05
NUT-120 | ENVASADO Y REFRIGERACIÓN | AP-02 | 1 | 6.43 |  |  | 6.43
NUT-121 | SANITIZADO DE ENVASES | AP-02 | 1 | 6.52 |  |  | 6.52
NUT-119A | ESCLUSA | AP-02 | 1 | 4.72 |  |  | 4.72
NUT-122 | SH VESTIDOR MUJERES | AP-02 | 1 | 8.06 |  |  | 8.06
NUT-123 | SH VESTIDOR HOMBRES | AP-02 | 1 | 10.13 |  |  | 10.13
NUT-113 | LAVADO Y ESTACIÓN DE COCHES TERMICOS | AP-02 | 1 | 16.38 |  |  | 16.38
NUT-112 | LAVADO Y ALMACEN DE VAJILLAS Y MENAJE | AP-02 | 1 | 12 |  |  | 12
NUT-111/NUT-109 | COMEDOR DEL PERSONAL + PREPARACIÓN Y COCCIÓN DE ALIMENTOS | AP-03 | 1 | 89.41 |  |  | 89.41
NUT-100 | CORREDOR | AP-03 | 1 | 21.42 |  |  | 21.42
NUT-101 | CONTROL DE SUMINISTROS | AP-03 | 1 | 10.36 |  |  | 10.36
NUT-106 | CAMARAS FRIGORIFICAS | AP-03 | 1 | 21.27 |  |  | 21.27
NUT-102 | VESTIBULO | AP-03 | 1 | 8.94 |  |  | 8.94
NUT-103 | ALMACEN DE PRODUCTOS PERECICLES | AP-03 | 1 | 4.96 |  |  | 4.96
NUT-104 | ALMACEN DE PRODUCTOS NO PERECICLES | AP-03 | 1 | 11.59 |  |  | 11.59
NUT-105 | ALMACEN TUBERCULOSIS | AP-03 | 1 | 5.5 |  |  | 5.5
NUT-114 | CENTRAL DE DISTRIBUCIÓN | AP-03 | 1 | 19.8 |  |  | 19.8
NUT-117 | SH COMENSALES HOMBRES | AP-04 | 1 | 3.24 |  |  | 3.24
NUT-118 | SH COMENSALES MUJERES | AP-04 | 1 | 3.24 |  |  | 3.24
NUT-107 | ALMACEN INTERNO DE RESIDUOS SOLIDOS | AP-05 | 1 | 5.98 |  |  | 5.98
NUT-110 | JEFATURA Y SECRETARIA | AP-06 | 1 | 15.17 |  |  | 15.17
CAD-101 | JEFATURA / SOPORTO TECNICO | AP-06 | 1 | 12.23 |  |  | 12.23
CAD-100 | RECEPCIÓN | AP-06 | 1 | 16.12 |  |  | 16.12
| CORREDOR HACIA BAÑO DE COMENSALES | AP-08 | 1 | 3.24 |  |  | 3.24
CT-110 | CORREDOR TECNICO | AP-08 | 1 | 40.02 |  |  | 40.02
NUT-115 | COMEDOR | AP-08 | 1 | 57.85 |  |  | 57.85
CT-106 | CORREDOR TECNICO | AP-08 | 1 | 91.32 |  |  | 91.32
CT-111 | CORREDOR TECNICO | AP-08 | 1 | 70.2 |  |  | 70.2
NUT-108 | CUARTO DE LIMPIEZA | AP-09 | 1 | 5.04 |  |  | 5.04
ALM-109 | CUARTO DE LIMPIEZA | AP-09 | 1 | 4.61 |  |  | 4.61
CAD-102 | SH | AP-16 | 1 | 3.06 |  |  | 3.06
VER PLANO A-15
CE-121 | SH PRE ESCOLAR | AP-02 | 1 | 7.2 |  |  | 7.2
CE-120 | SH PUBLICO HOMBRES | AP-02 | 1 | 15.38 |  |  | 15.38
CE-119 | SH PUBLICO MUJERES | AP-02 | 1 | 13.44 |  |  | 13.44
CE-118 | SH DISCAPACITADO | AP-02 | 1 | 5.02 |  |  | 5.02
VIH-103 | SH DE PACIENTE | AP-04 | 1 | 3.66 |  |  | 3.66
VIH-106 | SH DE PERSONAL MUJERES | AP-04 | 1 | 3.12 |  |  | 3.12
VIH-107 | SH DE PERSONAL VARONES | AP-04 | 1 | 4.11 |  |  | 4.11
CE-125A | SH | AP-04 | 1 | 2.77 |  |  | 2.77
CE-111 | RENIEC | AP-06 | 1 | 9 |  |  | 9
CE-112 | SERVICIO SOCIAL | AP-06 | 1 | 8.98 |  |  | 8.98
CE-113 | SEGUROS | AP-06 | 1 | 12 |  |  | 12
CE-114 | REFERENCIA/CONTRARREFERENCIA | AP-06 | 1 | 9.24 |  |  | 9.24
FAR-100/CP-102/CP-100/CP-103/CP-104 /CE-115/CE-116/PAT-100/IMA-100 | SALAS DE ESPERA + CORREDORES PUBLICOS + HALL DE ASCENSORES | AP-08 | 1 | 688.48 |  |  | 688.48
VIH-100/VIH-102 | SALA DE ESPERA + CORREDOR | AP-08 | 1 | 29.27 |  |  | 29.27
VIH-108 | CUARTO DE LIMPIEZA | AP-09 | 1 | 5.91 |  |  | 5.91
VIH-105 | ALMACEN DE MEDICAMENTOS | AP-13 | 1 | 5.99 |  |  | 5.99
VER PLANO A-16
CE-130A | SH CAMBIO DE PAÑAL | AP-04 | 1 | 5.96 |  |  | 5.96
CE-139A | SH | AP-04 | 1 | 2.21 |  |  | 2.21
CE-138A | SH | AP-04 | 1 | 2.21 |  |  | 2.21
CE-137A | SH | AP-04 | 1 | 2.21 |  |  | 2.21
CE-134 | CUARTO DE PRE LAVADO | AP-04 | 1 | 9.86 |  |  | 9.86
CE-132 | SH PERSONAL HOMBRES | AP-04 | 1 | 2.99 |  |  | 2.99
CE-133 | SH PERSONAL MUJERES | AP-04 | 1 | 2.21 |  |  | 2.21
CE-136 | ALMACEN INTERNO DE RESIDUOS SOLIDOS | AP-05 | 1 | 4.08 |  |  | 4.08
CP-105/CP-106 | CORREDOR PUBLICO | AP-08 | 1 | 121.8 |  |  | 121.8
CE-117 | TERRAZA INTERIOR N°1 | AP-09 | 1 | 226.47 |  |  | 226.47
CE-135 | CUARTO DE LIMPIEZA | AP-09 | 1 | 4.42 |  |  | 4.42
VER PLANO A-65
BLOQUE B
LAV-100 | INGRESO | AP-02 | 1 | 6.91 |  |  | 6.91
LAV-108 | LAVADO Y ESTACIÓN DE CARROS | AP-02 | 1 | 13.23 |  |  | 13.23
LAV-107 | ENTREGA DE ROPA LIMPIA | AP-02 | 1 | 10.12 |  |  | 10.12
LAV-106 | ALMACEN DE ROPA LIMPIA | AP-02 | 1 | 26.88 |  |  | 26.88
LAV-111 | SH VESTIDOR PERSONAL HOMBRES | AP-02 | 1 | 8.82 |  |  | 8.82
LAV-112 | SH VESTIDOR PERSONAL MUJERES | AP-02 | 1 | 8.55 |  |  | 8.55
LAV-101 | RECEPCIÓN Y SELECCIÓN DE ROPA SUCIA | AP-03 | 1 | 16.87 |  |  | 16.87
LAV-102/LAV-103 | CLASIFICACIÓN DE ROPA SUCIA + LAVADO DE ROPA CON BARRERA SANITARIA | AP-03 | 1 | 46.17 |  |  | 46.17
LAV-104 | SECADO Y PLANCHADO | AP-03 | 1 | 32.4 |  |  | 32.4
LAV-105 | COSTURA + REPARACIÓN DE ROPA LIMPIA | AP-04 | 1 | 14.74 |  |  | 14.74
LAV-109 | ALMACEN DE INSUMOS | AP-06 | 1 | 2.97 |  |  | 2.97
LAV-108 | CORREDOR | AP-08 | 1 | 21.58 |  |  | 21.58
LAV-110 | CUARTO DE LIMPIEZA | AP-09 | 1 | 4.59 |  |  | 4.59
BLOQUE D
AMB-106 | CUARTO DE LIMPIEZA | AP-09 | 1 | 3.79 |  |  | 3.79
AMB-107 | SH / VESTIDOR PERSONAL | AP-02 | 1 | 8.63 |  |  | 8.63
CAD-103 | CAMARAS FRIAS | AP-15 | 1 | 36.86 |  |  | 36.86
AMB-109/AMB-108/AMB-105/AMB-104/AMB-103/AMB-102 | ALMACENAMIENTO Y POST TRATAMIENTO DE RESIDUOS SOLIDOS + ZONA DE TRATAMIENTO + RECEPCIÓN , PESADO Y REGISTRO + ALAMCENAMIENTO Y PRETRATAMIENTO POR TIPO DE RESIDUO + ALMACEN DE RESIDUOS BIOCONTAMINADOS + ALMACEN DE RESIDUOS ESPECIALES | AP-15 | 1 | 89.89 |  |  | 89.89
AMB-101 | ESTACIÓN Y LAVADO DE COCHES | AP-15 | 1 | 9.31 |  |  | 9.31
| BLOQUE E | [5 empty] | 0
TAL-100 | JEFATURA | AP-06 | 1 | 12.16 |  |  | 12.16
INF-105 | SOPORTO INFORMATICO | AP-06 | 1 | 20.19 |  |  | 20.19
AMB-100 | UNIDAD DE SALUD AMBIENTAL | AP-06 | 1 | 20.32 |  |  | 20.32
TAL-101 | CUARTO DE LIMPIEZA | AP-09 | 1 | 4.16 |  |  | 4.16
TAL-102 | SH VESTIDOR PERSONAL MUJERES | AP-17 | 1 | 11.61 |  |  | 11.61
TAL-103 | SH VESTIDOR PERSONAL HOMBRES | AP-17 | 1 | 11.86 |  |  | 11.86
BLOQUE F
AML-100/101 | RECEPCIÓN Y DESPACHO + CORREDOR | AP-06 | 1 | 26.25 |  |  | 26.25
AML-102 | JEFATURA | AP-06 | 1 | 9.8 |  |  | 9.8
ALM-107 | ALMACEN DE MATERIAL DE LIMPIEZA | AP-09 | 1 | 5.93 |  |  | 5.93
ALM-106 | SH | AP-16 | 1 | 3.36 |  |  | 3.36
BLOQUE G
TBC-108 | TOMA DE ESPUTO | AP-03 | 1 | 4.05 |  |  | 4.05
TBC-101 | SH | AP-04 | 1 | 2.97 |  |  | 2.97
TBC-106 | SH PERSONAL | AP-04 | 1 | 3.24 |  |  | 3.24
TBC-105 | ALMACEN DE VIVERES | AP-08 | 1 | 6.16 |  |  | 6.16
TBC-109 | CORREDOR | AP-08 | 1 | 12.81 |  |  | 12.81
TBC-104 | ALMACEN DE MEDICAMENTOS | AP-08 | 1 | 5.4 |  |  | 5.4
TBC-102 | PREVENCIÓN Y CONTROL DE TUBERCULOSIS | AP-08 | 1 | 13.4 |  |  | 13.4
TBC-103 | TOMA DE MEDICAMENTOS | AP-08 | 1 | 9.1 |  |  | 9.1
TBC-100 | SALA DE ESPERA | AP-08 | 1 | 16.21 |  |  | 16.21
TBC-107 | CUARTO DE LIMPIEZA | AP-09 | 1 | 3.64 |  |  | 3.64
BLOQUE H
GRD-100 | CONTROL | AP-07 | 1 | 4.65 |  |  | 4.65
GRD-100A | SH | AP-16 | 1 | 2.61 |  |  | 2.61
BLOQUE J
GRD-101 | CONTROL | AP-07 | 1 | 4.6 |  |  | 4.6
GRD-101A | SH | AP-16 | 1 | 2.39 |  |  | 2.39
BLOQUE K
GRD-102 | CONTROL | AP-07 | 1 | 4.18 |  |  | 4.18
GRD-102A | SH | AP-16 | 1 | 2.15 |  |  | 2.15
BLOQUE L
GRD-103 | CONTROL | AP-07 | 1 | 4.18 |  |  | 4.18
GRD-103A | SH | AP-16 | 1 | 2.38 |  |  | 2.38
SEGUNDO PISO
VER PLANO A-17
CO-213 | ROPA LIMPIA | AP-02 | 1 | 3.94 |  |  | 3.94
CO-212 | ALMACEN DE EQUIPOS Y MATERIALES | AP-02 | 1 | 5.97 |  |  | 5.97
CO-219 | ROPA SUCIA | AP-02 | 1 | 4.05 |  |  | 4.05
CQ-228 | ROPA SUCIA | AP-02 | 1 | 3.98 |  |  | 3.98
CO-208 | SH VESTIDOR PERSONAL HOMBRES | AP-02 | 1 | 10.39 |  |  | 10.39
CO-207 | SH VESTIDOR PERSONAL MUJERES | AP-02 | 1 | 10.24 |  |  | 10.24
CO-217A | SH | AP-02 | 1 | 4.5 |  |  | 4.5
CO-211A | SH | AP-02 | 1 | 4.5 |  |  | 4.5
CO-220 | CUARTO DE PRE LAVADO | AP-04 | 1 | 6.08 |  |  | 6.08
CO-215 | VESTIBULO GESTANTE | AP-04 | 1 | 4.58 |  |  | 4.58
CO-218 | CUARTO DE SEPTICO | AP-05 | 1 | 5.67 |  |  | 5.67
CO-222 | ALMACEN INTERNO RESIDUOS SOLIDOS | AP-05 | 1 | 4.05 |  |  | 4.05
CQ-227 | CUARTO DE SEPTICO | AP-05 | 1 | 6.24 |  |  | 6.24
CO-205 | CONTROL | AP-06 | 1 | 6.72 |  |  | 6.72
CO-206 | ESTAR DE PERSONAL | AP-06 | 1 | 12.04 |  |  | 12.04
ADM-215 | ARCHIVO DOCUMENTARIO | AP-06 | 1 | 19.97 |  |  | 19.97
ADM-213 | UNIDAD DE LOGISTICA | AP-06 | 1 | 30.43 |  |  | 30.43
CO-216 | ESTACIÓN DE OBSTETRAS | AP-08 | 1 | 11.82 |  |  | 11.82
CO-203/CO-202/CO-201 | LAVADOS PARA PERSONAL ASISTENCIAL + CORREDORES | AP-08 | 1 | 90.78 |  |  | 90.78
CT-212 | CORREDOR TECNICO | AP-08 | 1 | 16.89 |  |  | 16.89
CO-221 | CUARTO DE LIMPIEZA | AP-09 | 1 | 4.05 |  |  | 4.05
CQ-226 | ALMACEN DE MEDICAMENTOS E INSUMOS | AP-13 | 1 | 6.08 |  |  | 6.08
VER PLANO A-18
CEYE-210 | RECEPECIÓN Y CLASIFICACIÓN DE MATERIAL SUCIO | AP-02 | 1 | 9.45 |  |  | 9.45
CQ-207 | ALMACEN DE EQUIPOS PARA SALA DE RECUPERACIÓN | AP-02 | 1 | 4.1 |  |  | 4.1
CQ-214 | ROPA LIMPIA | AP-02 | 1 | 3.51 |  |  | 3.51
CQ-208 | CAMBIO DE BOTAS | AP-02 | 1 | 3.61 |  |  | 3.61
CEYE-208A | ESCLUSA | AP-02 | 1 | 6.48 |  |  | 6.48
CQ-223 | ALMACEN DE EQUIPOS PARA SALA DE OPERACIONES | AP-02 | 1 | 6.34 |  |  | 6.34
CQ-219 | ALMACEN DE INSUMOS Y MATERIAL ESTERIL | AP-02 | 1 | 8.64 |  |  | 8.64
CEYE-211 | DESCONTAMINACIÓN Y DESINFECCIÓN | AP-02 | 1 | 26.32 |  |  | 26.32
CQ-229 | TRABAJO SUCIO | AP-02 | 1 | 5.46 |  |  | 5.46
CQ-209 | VESTIDOR PERSONAL HOMBRES | AP-02 | 1 | 13.22 |  |  | 13.22
CQ-207 | VESTIDOR PERSONAL MUJERES | AP-02 | 1 | 12.92 |  |  | 12.92
CEYE-207 | SH / VESTIDOR | AP-02 | 1 | 7.74 |  |  | 7.74
CEYE-203 | SH / VESTIDOR | AP-02 | 1 | 7.76 |  |  | 7.76
CEYE-204 | ALMACEN DE MATERIAL DIARIO | AP-04 | 1 | 12.36 |  |  | 12.36
CQ-212 | SH PERSONAL MUJERES | AP-04 | 1 | 3.36 |  |  | 3.36
CQ-211 | SH PERSONAL HOMBRES | AP-04 | 1 | 3.36 |  |  | 3.36
CQ-222 | CUARTO DE PRE LAVADO | AP-04 | 1 | 4.68 |  |  | 4.68
CEYE-212 | JEFATURA | AP-06 | 1 | 11 |  |  | 11
CQ-205 | JEFATURA/SECRETARIA | AP-06 | 1 | 15.93 |  |  | 15.93
CQ-204 | COORDINACIÓN DE ENFERMERIA | AP-06 | 1 | 12.02 |  |  | 12.02
CQ-210 | SALA DE RECUPERACIÓN POST-ANASTESIA | AP-06 | 1 | 87.1 |  |  | 87.1
CQ-206 | TRABAJO DE ENFERMERIA | AP-06 | 1 | 14.57 |  |  | 14.57
CQ-203 | CONTROL | AP-06 | 1 | 4.95 |  |  | 4.95
CEYE-206 | ALMACEN Y LAVADO DE CARRITOS | AP-08 | 1 | 7.33 |  |  | 7.33
CEYE-201 | ENTREGA DE MATERIAL ESTERIL | AP-08 | 1 | 7.09 |  |  | 7.09
CQ-225A | FILTRO | AP-08 | 1 | 8.45 |  |  | 8.45
CQ-220A | FILTRO | AP-08 | 1 | 4.24 |  |  | 4.24
CQ-201/CQ-202 | ESTACIÓN DE CAMILLAS + CORREDOR | AP-08 | 1 | 29.61 |  |  | 29.61
CT-211/CT-210/CT-209/CT-208 | CORREDORES TECNICOS + HALL | AP-08 | 1 | 187.66 |  |  | 187.66
CEYE-200 | CORREDOR | AP-08 | 1 | 27.3 |  |  | 27.3
CQ-213 | CUARTO DE LIMPIEZA | AP-09 | 1 | 3.95 |  |  | 3.95
CEYE-202 | CUARTO DE LIMPIEZA | AP-09 | 1 | 3.41 |  |  | 3.41
CEYE-205/208 | ESTERILIZACIÓN + ALMACEN DE MATERIAL ESTERIL | AP-12 | 1 | 44.86 |  |  | 44.86
CEYE-209 | PREPARACIÓN Y EMPAQUE | AP-12 | 1 | 42.23 |  |  | 42.23
- | ESTERILIZACIÓN EN BAJA TEMPERATURA |  | 1 | 6.08 |  |  | 6.08
VER PLANO A-20
HEM-203 | LABORATORIO INMUNOHEMATOL | AP-02 | 1 | 22.47 |  |  | 22.47
CQ-210A | SH PUBLICO HOMBRES | AP-04 | 1 | 3.42 |  |  | 3.42
CQ-210B | SH PUBLICO MUJERES | AP-04 | 1 | 2.16 |  |  | 2.16
CE-232A | SH | AP-04 | 1 | 3.3 |  |  | 3.3
CE-237 | SH PERSONAL MUJERES | AP-04 | 1 | 3.59 |  |  | 3.59
CE-236 | SH PERSONAL HOMBRES | AP-04 | 1 | 3.78 |  |  | 3.78
CE-234 | AREA DE PRE LAVADO | AP-04 | 1 | 10.07 |  |  | 10.07
ADM-221 | ALMACEN INTERNO DE RESIDUOS SOLIDOS | AP-05 | 1 | 4.34 |  |  | 4.34
ADM-213 | UNIDAD DE LOGISTICA | AP-06 | 1 | 30.43 |  |  | 30.43
ADM-212 | UNIDAD DE PERSONAL | AP-06 | 1 | 29.76 |  |  | 29.76
ADM-211 | UNIDAD DE ECONOMIA | AP-06 | 1 | 30.38 |  |  | 30.38
ADM-210 | SECRETARIA ADMINISTRACIÓN | AP-06 | 1 | 24.46 |  |  | 24.46
ADM-209 | UNIDAD DE LA GESTIÓN DE CALIDAD | AP-06 | 1 | 24.52 |  |  | 24.52
ADM-208 | SECRETARIA | AP-06 | 1 | 15.34 |  |  | 15.34
ADM-205 | OFICINA DE PLANEAMIENTO ESTRATEGICO | AP-06 | 1 | 30.6 |  |  | 30.6
ADM-202 | UNIDAD DE SEGUROS | AP-06 | 1 | 26.29 |  |  | 26.29
ADM-203 | TRAMITE DOCUMENTARIO | AP-06 | 1 | 9.43 |  |  | 9.43
ADM-216 | EPIDEMIOLOGIA Y SALUD OCUPACIONAL | AP-06 | 1 | 36.24 |  |  | 36.24
INF-205 | OFICINA DE ESTADISTICA | AP-06 | 1 | 26.8 |  |  | 26.8
INF-202 | CENTRAL DE COMUNICACIÓN II | AP-06 | 1 | 9.1 |  |  | 9.1
INF-204 | OFICINA DE INFORMATICA | AP-06 | 1 | 24.05 |  |  | 24.05
INF-209 | CENTRO DE COMPUTO II | AP-06 | 1 | 12.02 |  |  | 12.02
ADM-204 | SALA DE USOS MULTIPLES | AP-06 | 1 | 24.68 |  |  | 24.68
CE-229 | RECPECIÓN Y CONTROL | AP-06 | 1 | 9.79 |  |  | 9.79
ADM-206 | UNIDAD DE ASESORIA JURIDICA | AP-06 | 1 | 9.13 |  |  | 9.13
ADM-207 | DIRECCIÓN GENERAL | AP-06 | 1 | 23.85 |  |  | 23.85
ADM-218/ADM-217/ADM-201 | CORREDORES | AP-06 | 1 | 97.96 |  |  | 97.96
HEM-202 | ESTERILIZACIÓN DE PRODUCTOS BIOLOGICOS | AP-08 | 1 | 12.22 |  |  | 12.22
HEM-201 | CONTROL DE CALIDAD | AP-08 | 1 | 11.96 |  |  | 11.96
CE-228 | CORREDOR | AP-08 | 1 | 35.28 |  |  | 35.28
CE-227 | SALA DE ESPERA | AP-08 | 1 | 55.2 |  |  | 55.2
HEM-210 | CUARTO DE LIMPIEZA | AP-09 | 1 | 4.17 |  |  | 4.17
ADM-214 | CUARTO DE LIMPIEZA | AP-09 | 1 | 5.26 |  |  | 5.26
ADM-220 | SH PERSONAL HOMBRES | AP-16 | 1 | 13.96 |  |  | 13.96
ADM-219 | SH PERSONAL MUJERES | AP-16 | 1 | 11.34 |  |  | 11.34
ADM-207A | SH | AP-16 | 1 | 2.94 |  |  | 2.94
VER PLANO A-21
HEM-211 | SH VESTIDOR PERSONAL MUJERES | AP-02 | 1 | 7.78 |  |  | 7.78
HEM-212 | SH VESTIDOR PERSONAL HOMBRES | AP-02 | 1 | 9.9 |  |  | 9.9
HEM-205 | ALMACEN REACTIVOS | AP-04 | 1 | 9.13 |  |  | 9.13
HEM-209 | ALMACEN INTERMEDIO RESIDUOS SOLIDOS | AP-05 | 1 | 4.07 |  |  | 4.07
INF-201 | JEFATURA | AP-06 | 1 | 12.57 |  |  | 12.57
INF-207 | SALA DE ADMINITRACIÓN | AP-06 | 1 | 9.36 |  |  | 9.36
HEM-213 | JEFATURA | AP-06 | 1 | 11.84 |  |  | 11.84
HEM-214 | PROMOCIÓN DE DONACIÓN DE SANGRE | AP-06 | 1 | 16.07 |  |  | 16.07
INF-200 | CORREDOR | AP-06 | 1 | 27.9 |  |  | 27.9
INF-208 | SALA DE CONTROL ELECTRICO I | AP-07 | 1 | 6.3 |  |  | 6.3
HEM-206 | ALMACEN MATERIALES | AP-08 | 1 | 13.69 |  |  | 13.69
HEM-208 | RECEP UUSS Y HEMOC./ REC DE SOLIC.TRANSF. Y DESP.DE USS Y HEMOC. | AP-08 | 1 | 10.14 |  |  | 10.14
HEM-207 | ALMACEN DE UNIDADES DE SANGRE Y HEMO-COMPONENTES | AP-08 | 1 | 23.78 |  |  | 23.78
CT-201/CT-202/CT-206/CT-205/CT-204 | CORREDORES TECNICOS + HALL ASCENSORES | AP-08 | 1 | 336.55 |  |  | 336.55
HEM-204 | CORREDOR | AP-08 | 1 | 14.49 |  |  | 14.49
HEM-200 | CORREDOR | AP-08 | 1 | 26.46 |  |  | 26.46
CFU-204 | CUARTO DE TABLERO ELECTRICO | AP-09 | 1 | 3.06 |  |  | 3.06
INF-203 | SH PERSONAL | AP-16 | 1 | 3.9 |  |  | 3.9
VER PLANO A-23
CE-201 | SH PRE ESCOLAR | AP-02 | 1 | 7.2 |  |  | 7.2
CE-202 | SH PUBLICO HOMBRES | AP-02 | 1 | 15.38 |  |  | 15.38
CE-203 | SH PUBLICO MUJERES | AP-02 | 1 | 13.44 |  |  | 13.44
CE-204 | SH DISCAPACITADOS | AP-02 | 1 | 5.02 |  |  | 5.02
SUM-200 | DEPOSITO + KITCHEN | AP-04 | 1 | 18.34 |  |  | 18.34
CE-210/211 | CONSULTORIO DE ODONTOLOGIA | AP-08 | 1 | 39.25 |  |  | 39.25
CO-200/CQ-200/CT-200/ADM-200/CP-206/CP-200/CP-202/CP-203/CE-200/CE-216/CP-204/CP-205/CT-207 | SALA DE ESPERA CENTRO OBSTETRICIO / QUIRURGICO+ CORREDORES TECNICOS + SALAS DE ESPERA + CORREDORES PUBLICOS + HALL DE ASCENSORES PUBLICOS + HALL | AP-08 | 1 | 783.14 |  |  | 783.14
CE-205 | CUARTO DE LIMPIEZA | AP-09 | 1 | 4.32 |  |  | 4.32
VER PLANO A-24
CE-222A | SH | AP-04 | 1 | 2.34 |  |  | 2.34
CE-217 | SH PERSONAL HOMBRES | AP-04 | 1 | 2.99 |  |  | 2.99
CE-218 | SH PERSONAL MUJERES | AP-04 | 1 | 2.21 |  |  | 2.21
CE-220 | ALMACEN INTERMEDIO RESIDUOS SOLIDOS | AP-05 | 1 | 3.96 |  |  | 3.96
CE-219 | CUARTO DE LIMPIEZA | AP-09 | 1 | 3.96 |  |  | 3.96
TERCER PISO
VER PLANO A-27
HOS-320 | ALAMCEN DE EQUIPOS E INSTRUMENTAL | AP-02 | 1 | 6.58 |  |  | 6.58
RES-305A | SH | AP-02 | 1 | 3.13 |  |  | 3.13
RES-304A | SH | AP-02 | 1 | 3.29 |  |  | 3.29
HOS-304B | TRABAJO SUCIO | AP-02 | 1 | 4 |  |  | 4
HOS-305 | ROPA LIMPIA | AP-02 | 1 | 4 |  |  | 4
HOS-323 | ROPA SUCIA | AP-02 | 1 | 5.08 |  |  | 5.08
HOS-313A | SH | AP-02 | 1 | 2.79 |  |  | 2.79
HOS-314A | SH | AP-02 | 1 | 3 |  |  | 3
HOS-315A | SH | AP-02 | 1 | 3.2 |  |  | 3.2
HOS-307A | SH | AP-02 | 1 | 4.62 |  |  | 4.62
HOS-308A | SH | AP-02 | 1 | 4.62 |  |  | 4.62
RES-303 | SH VISITA | AP-04 | 1 | 2.82 |  |  | 2.82
HOS-302 | SH PUBLICO HOMBRES | AP-04 | 1 | 3.65 |  |  | 3.65
HOS-303 | SH PUBLICO MUJERES | AP-04 | 1 | 2.7 |  |  | 2.7
HOS-364 | SH PERSONAL | AP-04 | 1 | 3.62 |  |  | 3.62
HOS-322 | ALMACEN INTERMEDIO RESIDUOS SOLIDOS | AP-05 | 1 | 4.08 |  |  | 4.08
HOS-324 | CUARTO SEPTICO | AP-05 | 1 | 6.17 |  |  | 6.17
RES-304 | HABITACIÓN MUJERES | AP-06 | 1 | 13.68 |  |  | 13.68
RES-305 | HABITACIÓN HOMBRES | AP-06 | 1 | 14.48 |  |  | 14.48
RES-301 | ESTAR | AP-06 | 1 | 23.13 |  |  | 23.13
HOS-317 | SALA DE REUNIONES | AP-06 | 1 | 16.18 |  |  | 16.18
HOS-363 | ESTAR DE PERSONAL ASITENCIAL VARONES | AP-06 | 1 | 12.98 |  |  | 12.98
CT-303 | HALL TECNICO | AP-08 | 1 | 11.21 |  |  | 11.21
HOS-312 | TOPICO DE PROCEDIMIENTOS | AP-08 | 1 | 18.73 |  |  | 18.73
HOS-306 | ESTACIÓN PARA CAMILLAS Y SILLAS DE RUEDAS | AP-08 | 1 | 4.47 |  |  | 4.47
HOS-304A | ESTACIÓN DE ENFERMERAS Y TRABAJO LIMPIO | AP-08 | 1 | 14.78 |  |  | 14.78
HOS-378 | CORREDOR HOSPITALIZACION N°2 | AP-08 | 1 | 26.78 |  |  | 26.78
HOS-301 | SALA DE ESPERA FAMILIARES HOSPITALIZACIÓN ADULTOS | AP-08 | 1 | 39.1 |  |  | 39.1
HOS-378/HOS-379/HOS-380/CT-301 | CORREDOR HOSPITALIZACIÓN N°2 - N°3 -N°5 + HALL TECNICO | AP-08 | 1 | 347.87 |  |  | 347.87
CT-302 | HALL PROTEGIDA | AP-08 | 1 | 60.34 |  |  | 60.34
CP-304 | CORREDOR PUBLICO N°1 | AP-08 | 1 | 14.15 |  |  | 14.15
HOS-321 | CUARTO DE LIMPIEZA | AP-09 | 1 | 3.18 |  |  | 3.18
RES-302 | COCINA / COMEDOR | AP-17 | 1 | 13.67 |  |  | 13.67
VER PLANO A-28
HOS-359 | ALMACEN DE EQUIPOS INSTRUMENTAL | AP-02 | 1 | 7.14 |  |  | 7.14
HOS-369B | TRABAJO SUCIO | AP-02 | 1 | 4 |  |  | 4
HOS-372 | ROPA SUCIA | AP-02 | 1 | 6.38 |  |  | 6.38
HOS-370 | ROPA LIMPIA | AP-02 | 1 | 4.03 |  |  | 4.03
HOS-376 | SH + VESTIDOR PERSONAL MUJERES | AP-02 | 1 | 8.72 |  |  | 8.72
HOS-367A | SH | AP-02 | 1 | 4.22 |  |  | 4.22
HOS-375 | SH + VESTIDOR PERSONAL MUJERES | AP-02 | 1 | 13.09 |  |  | 13.09
HOS-368A | SH | AP-02 | 1 | 2.99 |  |  | 2.99
HOS-342A | SH | AP-02 | 1 | 2.48 |  |  | 2.48
HOS-371 | ALMACEN INTERMEDIO RESIDUOS SOLIDOS | AP-05 | 1 | 3.6 |  |  | 3.6
HOS-361 | CUARTO SEPTICO | AP-05 | 1 | 7.26 |  |  | 7.26
HOS-319 | JEFATURA | AP-06 | 1 | 12.32 |  |  | 12.32
HOS-318 | SECRETARIA | AP-06 | 1 | 10.78 |  |  | 10.78
HOS-362 | ESTAR DE PERSONAL ASITENCIAL MUJERES | AP-06 | 1 | 12.88 |  |  | 12.88
NUT-301 | OFICINA DE CONTROL NUTRICIONAL | AP-06 | 1 | 12.54 |  |  | 12.54
HOS-366 | TOPICO DE PROCEDIMIENTOS PEDIATRIA | AP-08 | 1 | 16.56 |  |  | 16.56
HOS-365 | ESTACIÓN PARA CAMILLAS Y SILLAS DE RUEDAS | AP-08 | 1 | 8.25 |  |  | 8.25
CT-301 | HALL TECNICO | AP-08 | 1 | 8.93 |  |  | 8.93
HOS-357 | SALA DE JUEGOS | AP-08 | 1 | 13.42 |  |  | 13.42
HOS-380 | CORREDOR HOSPITALIZACION N°5 | AP-08 | 1 | 41.29 |  |  | 41.29
HOS-369/369A | ESTACIÓN DE ENFERMERAS Y TRABAJO LIMPIO | AP-08 | 1 | 15.3 |  |  | 15.3
HOS-316 | RESPOSTERO | AP-08 | 1 | 10.04 |  |  | 10.04
HOS-360 | CUARTO DE LIMPIEZA | AP-09 | 1 | 4.12 |  |  | 4.12
VER PLANO A-29
HOS-309A | SH | AP-02 | 1 | 4.77 |  |  | 4.77
HOS-310A | SH | AP-02 | 1 | 4.35 |  |  | 4.35
HOS-327A | SH | AP-02 | 1 | 4.42 |  |  | 4.42
HOS-329A | SH | AP-02 | 1 | 4.03 |  |  | 4.03
HOS-330A | SH | AP-02 | 1 | 2.7 |  |  | 2.7
HOS-331A | SH | AP-02 | 1 | 4.2 |  |  | 4.2
HOS-311A | SH | AP-02 | 1 | 5.12 |  |  | 5.12
HOS-328B | SH | AP-02 | 1 | 4.21 |  |  | 4.21
HOS-326 | SH PUBLICO HOMBRES | AP-04 | 1 | 3.84 |  |  | 3.84
HOS-325A | SH PERSONAL MUJERES | AP-04 | 1 | 2.1 |  |  | 2.1
HOS-350 | ALMACEN INTERMEDIO RESIDUOS SOLIDOS | AP-05 | 1 | 4.88 |  |  | 4.88
HOS-347 | TOPICO DE PROCEDIMIENTOS | AP-08 | 1 | 15.18 |  |  | 15.18
HOS-325 | SALA DE ESPERA FAMILIARES GINECO- OBST/PEDIATRIA | AP-08 | 1 | 19.63 |  |  | 19.63
EI-301/CP-301/CP-302 | ESCALERA PROTEGIDA 7 + HALL PUBLICO + CORREDOR PUBLICO N°1 | AP-08 | 1 | 52.69 |  |  | 52.69
CP-303 | CORREDOR PUBLICO N°1 | AP-08 | 1 | 19.53 |  |  | 19.53
HOS-377/HOS-382/HOS-381 | CORREDOR HOSPITALIZACIÓN N°1-N°7-N°6 | AP-08 | 1 | 214.1 |  |  | 214.1
HOS-349 | CUARTO DE LIMPIEZA | AP-09 | 1 | 4.28 |  |  | 4.28
VER PLANO A-30
HOS-345 | ALMACEN DE EQUIPOS INSTRUMENTAL | AP-02 | 1 | 6.07 |  |  | 6.07
HOS-351 | ROPA SUCIA | AP-02 | 1 | 6.6 |  |  | 6.6
HOS-343B | TRABAJO SUCIO | AP-02 | 1 | 4.19 |  |  | 4.19
HOS-336 | ROPA LIMPIA | AP-02 | 1 | 3.22 |  |  | 3.22
HOS-332A | SH | AP-02 | 1 | 4.55 |  |  | 4.55
HOS-355A | SH | AP-02 | 1 | 3.9 |  |  | 3.9
HOS-341A | SH | AP-02 | 1 | 3.04 |  |  | 3.04
HOS-340A | SH | AP-02 | 1 | 2.91 |  |  | 2.91
HOS-339A | SH | AP-02 | 1 | 3.04 |  |  | 3.04
HOS-338A | SH | AP-02 | 1 | 2.96 |  |  | 2.96
HOS-333A | SH | AP-02 | 1 | 3.63 |  |  | 3.63
HOS-334A | SH | AP-02 | 1 | 3.85 |  |  | 3.85
HOS-354A | SH | AP-02 | 1 | 4.39 |  |  | 4.39
HOS-337 | SH PERSONAL | AP-04 | 1 | 2.21 |  |  | 2.21
HOS-353 | ALMACEN INTERNO RESIDUOS SOLIDOS | AP-05 | 1 | 4.05 |  |  | 4.05
HOS-348 | CUARTO SEPTICO | AP-05 | 1 | 5.95 |  |  | 5.95
HOS-343/343A | ESTACIÓN DE ENFERMERAS Y TRABAJO LIMPIO | AP-08 | 1 | 11.81 |  |  | 11.81
HOS-344 | ESTATICIÓN DE OBSTETRAS | AP-08 | 1 | 11.14 |  |  | 11.14
HOS-346 | ESTACIÓN DE CAMILLAS | AP-08 | 1 | 5.84 |  |  | 5.84
HOS-335 | RESPOSTERO | AP-08 | 1 | 9.92 |  |  | 9.92
HOS-352 | CUARTO DE LIMPIEZA | AP-09 | 1 | 2.96 |  |  | 2.96
03.04.01.02 | CONTRAPISO CON BARITINA E=35 mm (piso porcelanato antideslizante liso mate 0.60 x 0.60)
ITEM | DESCRIPCION | Cod. | Cantid. | LARGO | ALTO | ANCHO | PARCIAL | TOTAL | UND
26.42
| PRIMER PISO |  |  | ÁREA
VER PLANO D-81
IMA-104 | SALA DE RADIOLOGIA CONVENCIONAL | AP-10 | 1 | 19.5 |  |  | 19.5
IMA-104B | VESTIDOR | AP-10 | 1 | 3.42 |  |  | 3.42
SEGUNDO PISO
VER PLANO A-24
CE 210 A | RAYOS X ORAL | AP-10 | 1 | 3.5 |  |  | 3.5
03.04.01.03 | CONTRAPISO E=40 mm
ITEM | DESCRIPCION | Cod. | Cantid. | LARGO | ALTO | ANCHO | PARCIAL | TOTAL | UND
1766.7975
| PRIMER PISO |  |  | AREA
| VER PLANO D-77 | [5 empty] | 0
EMG-137 | CAMILLAS | ACSP-05 | 1 | 15.18 |  |  | 15.18
EMG-161 | PATIO INTERIOR | ACSP-05 | 1 | 31.68 |  |  | 31.68
REH-117 | PATIO INTERIOR | ACSP-05 | 1 | 18.24 |  |  | 18.24
EMG-152 | CUARTO TECNICO | ACSP-02 | 1 | 9.34 |  |  | 9.34
EMG-162 | DUCTO I.S | ACSP-02 | 1 | 1.76 |  |  | 1.76
VER PLANO D-79
CFU-107 | CISTERNA ACI | ACP-03 | 1 | 46.71 |  |  | 46.71
CFU-106 | CISTERNA DE AGUA BLANDA | ACP-03 | 1 | 9.21 |  |  | 9.21
CFU-105 | CISTERNA DE AGUA DURA | ACP-03 | 1 | 27.68 |  |  | 27.68
CFU-104 | CISTERNA DE AGUA DURA | ACP-03 | 1 | 23.83 |  |  | 23.83
CG-100 | PLANTA GENERADORA DE OXIGENO | ACP-01 | 1 | 77.12 |  |  | 77.12
CFU-108 | SALA DE CALDEROS | ACP-01 | 1 | 88.91 |  |  | 88.91
CG-101 | CENTRAL DE AIRE COMPRIMIDO MEDICINAL | ACP-01 | 1 | 20.16 |  |  | 20.16
CG-102 | CENTRAL DE AIRE COMPRIMIDO INDUSTRIAL | ACP-01 | 1 | 11.14 |  |  | 11.14
CG-103 | CENTRAL DE VACIO | ACP-01 | 1 | 11.73 |  |  | 11.73
CFU-103 | AREA DE BOMBAS | ACP-01 | 1 | 66.4 |  |  | 66.4
CFU-102 | SUBESTACIÓN ELECTRICA | ACP-01 | 1 | 31.18 |  |  | 31.18
CFU-101 | TABLERO GENERAL | ACP-01 | 1 | 29.82 |  |  | 29.82
CFU-100 | GRUPO ELECTROGENO | ACP-01 | 1 | 89.73 |  |  | 89.73
VER PLANO D-80
INF-101 | SALA DE TELECOMUNICACIONES II | ACSP-02 | 1 | 12.92 |  |  | 12.92
VER PLANO D-81
INF-102 | SALA DE TELECOMUNICACIONES III | ACSP-02 | 1 | 16.63 |  |  | 16.63
CFU-113 | CUARTO TECNICO | ACSP-02 | 1 | 10.29 |  |  | 10.29
CFU-112 | CUARTO TECNICO | ACSP-02 | 1 | 7.13 |  |  | 7.13
VER PLANO D-83
CFU-111 | CUARTO TECNICO | ACSP-02 | 1 | 10.34 |  |  | 10.34
CFU-114 | CUARTO DE TABLEROS | ACSP-02 | 1 | 6.46 |  |  | 6.46
VER PLANO D-93
BLOQUE E
INF-104 | SALA DE TELECOMUNICACIONES III | ACSP-02 | 1 | 12.03 |  |  | 12.03
TAL-106 | OFICINA TECNICA DE INFRAESTRUCTURA | ACP-01 | 1 | 40.19 |  |  | 40.19
TAL-105 | OFICINA TECNICA DE EQUIPOS BIOMEDICOS | ACP-01 | 1 | 58.53 |  |  | 58.53
TAL-104 | OFICINA TECNICA DE EQUIPOS ELECTROMECANICOS | ACP-01 | 1 | 39.94 |  |  | 39.94
CFU-115 | CUARTO ACELEROGRAFO | ACP-01 | 1 | 4.5 |  |  | 4.5
BLOQUE F
ALM-103 | ALMACEN DE EQUIPOS Y MOBILIARIO DE BAJA | ACSP-01 | 1 | 14.24 |  |  | 14.24
ALM-104 | ALMACEN DE MATERIAL DE ESCRITORIO | ACSP-01 | 1 | 11.97 |  |  | 11.97
ALM-105 | ALMACEN DE MEDICAMENTOS | ACSP-01 | 1 | 25.47 |  |  | 25.47
ALM-108 | ALMACEN GENERAL | ACSP-01 | 1 | 50.81 |  |  | 50.81
CFU-109 | TANQUE DE PETRÓLEO | ACSP-04 | 1 | 41.99 |  |  | 41.99
| rejilla |  | -1 | 6 |  | 0.25 | -1.5
| tapa |  | -1 | 1 |  | 1 | -1
CFU-010 | ALMACEN DE MEDICAMENTOS | ACSP-04 | 1 | 43.37 |  |  | 43.37
|  |  | -1 | 1.54 |  |  | -1.54
BLOQUE G
INF-103 | SALA DE TELECOMUNICACIONES III | ACSP-02 | 1 | 11.21 |  |  | 11.21
BLOQUE I
INF-106 | CUARTO INGRESO SERVICIO TELEC. II | ACSP-02 | 1 | 3.75 |  |  | 3.75
VER PLANO A-09
EMG-162 | DUCTO II.SS. | ACSP-02 | 1 | 2.53 |  |  | 2.53
EMG-152 | CUARTO TÉCNICO | ACSP-02 | 1 | 9.09 |  |  | 9.09
VER PLANO A-12
INF-101 | SALA DE TELECOMUNICACIONES II | ACSP-02 | 1 | 12.91 |  |  | 12.91
VER PLANO A-13
INF-102 | SALA DE TELECOMUNICACIONES II | ACSP-02 | 1 | 16.62 |  |  | 16.62
CFU-112 | CUARTO TÉCNICO | ACSP-02 | 1 | 7.13 |  |  | 7.13
VER PLANO A-14
CFU-113 | CUARTO TÉCNICO | ACSP-02 | 1 | 10.32 |  |  | 10.32
VER PLANO A-15
CFU-111 | CUARTO TÉCNICO | ACSP-02 | 1 | 10.34 |  |  | 10.34
CFU-114 | CUARTO DE TABLEROS | ACSP-02 | 1 | 6.46 |  |  | 6.46
VER PLANO D-109
| TERRAZA N°1 |  | 1 | 111.7 |  |  | 111.7
| TERRAZA N°3 |  | 1 | 7.26 |  |  | 7.26
VER PLANO D-109
| TERRAZA N°1 |  | 1 | 9.4 |  |  | 9.4
|  |  | 1 | 10.68 |  |  | 10.68
|  |  | 1 | 5.51 |  |  | 5.51
|  |  | 1 | 9.45 |  |  | 9.45
| TERRAZA N°3 |  | 1 | 2.01 |  |  | 2.01
VER PLANO D-111
| TERRAZA N°2 |  | 1 | 14.57 |  |  | 14.57
VER PLANO D-109
| TERRAZA N°1 |  | 1 | 3.12 |  |  | 3.12
|  |  | 1 | 1.13 |  |  | 1.13
|  |  | 1 | 1.08 |  |  | 1.08
|  |  | 1 | 2 |  |  | 2
|  |  | 1 | 2.54 |  |  | 2.54
VER PLANO D-109
| TERRAZA N°1 |  | 1 | 10.83 |  |  | 10.83
|  |  | 1 | 5.45 |  |  | 5.45
|  |  | 1 | 8.33 |  |  | 8.33
|  |  | 1 | 9 |  |  | 9
VER PLANO D-109
| TERRAZA N°1 |  | 1 | 11.3 |  |  | 11.3
|  |  | 1 | 3.15 |  |  | 3.15
|  |  | 1 | 9.6 |  |  | 9.6
VER PLANO D-111
| TERRAZA N°2 |  | 1 | 5.76 |  |  | 5.76
SEGUNDO PISO
VER PLANO A-17
CFU-202 | CUARTO TECNICO | ACSP-02 | 1 | 10.19 |  |  | 10.19
VER PLANO A-18
CFU-203 | CUARTO TECNICO | ACSP-02 | 1 | 10.1 |  |  | 10.1
EV-204A | VESTIBULO | ACSP-06 | 1 | 10.56 |  |  | 10.56
EV-203 | CORREDOR HACIA ESCALERA PROTEGIDA N°1 | ACSP-06 | 1 | 27.24 |  |  | 27.24
VER PLANO A-20
INF-210 | SALA DE TELECOMUNICACIONES III | ACSP-02 | 1 | 12.04 |  |  | 12.04
| VER PLANO A-21 | [5 empty] | 0
INF-206 | CENTRO DE DATOS I | AVRNC-01 | 1 | 36.39 |  |  | 36.39
INF-211 | SALA DE TELECOMUNICACIONES | ACSP-02 | 1 | 16.63 |  |  | 16.63
CFU-201 | CUARTO TECNICO | ACSP-02 | 1 | 10.29 |  |  | 10.29
VER PLANO A-23
CFU-200 | CUARTO TECNICO | ACSP-02 | 1 | 10.34 |  |  | 10.34
VER PLANO A-17
CFU-202 | CUARTO TÉCNICO | ACSP-02 | 1 | 10.185 |  |  | 10.185
VER PLANO A-18
CFU-203 | CUARTO TÉCNICO | ACSP-02 | 1 | 10.105 |  |  | 10.105
VER PLANO A-20
INF-210 | SALA DE TELECOMUNICACIONES III | ACSP-02 | 1 | 12.0375 |  |  | 12.0375
VER PLANO A-21
INF-211 | SALA DE TELECOMUNICACIONES III | ACSP-02 | 1 | 16.625 |  |  | 16.625
CFU-201 | CUARTO TÉCNICO | ACSP-02 | 1 | 10.325 |  |  | 10.325
VER PLANO A-23
CFU-200 | CUARTO TÉCNICO | ACSP-02 | 1 | 10.34 |  |  | 10.34
VER PLANO A-23
SUM-201 | SALA DE USOS MULTIPLES | AAT-01 | 1 | 99.18 |  |  | 99.18
TERCER PISO
VER PLANO A-28
INF-301 | SALA DE TELECOMUNICACIONES | ACSP-02 | 1 | 16.45 |  |  | 16.45
CFU-301 | CUARTO TECNICO | ACSP-02 | 1 | 10.06 |  |  | 10.06
VER PLANO A-29
CFU-304 | CUARTO TECNICO | ACSP-02 | 1 | 9.99 |  |  | 9.99
INF-302 | SALA DE TELECOMUNICACIONES | ACSP-02 | 1 | 11.97 |  |  | 11.97
VER PLANO A-30
CFU-303 | CUARTO DE TABLEROS | ACSP-02 | 1 | 3.36 |  |  | 3.36
CFU-302 | CUARTO DE TABLEROS | ACSP-02 | 1 | 3.33 |  |  | 3.33
VER PLANO A-28
CFU-301 | CUARTO TÉCNICO | ACSP-02 | 1 | 10.33 |  |  | 10.33
INF-301 | SALA DE TELECOMUNICACIONES III | ACSP-02 | 1 | 16.62 |  |  | 16.62
VER PLANO A-29
CFU-304 | CUARTO TÉCNICO | ACSP-02 | 1 | 9.99 |  |  | 9.99
INF-302 | SALA DE TELECOMUNICACIONES III | ACSP-02 | 1 | 11.96 |  |  | 11.96
VER PLANO A-30
CFU-302 | CUARTO DE TABLEROS | ACSP-02 | 1 | 3.34 |  |  | 3.34
03.04.01.04 | CONTRAPISO E=50 mm (piso de cemento frotachado, piso vinílico homogéneo flexible en rollo e=2mm, piso vinílicoflexible en rollo e=2mm antideslizante, antibacterial y conductivo PUR, piso vinílico multicapa en rollo c/absorsión de ruido de 19dB, piso alfombra de alto tránsito e=7.5mm.)
ITEM | DESCRIPCION | Cod. | Cantid. | LARGO | ALTO | ANCHO | PARCIAL | TOTAL | UND
8664.15
| PISO TECNICO |  |  | AREA
| VER PLANO A-01 AL A-08 | [5 empty] | 0
| PERIMETRO PISO TECNICO |  | 1 | 7053.85 |  |  | 7053.85
ASCENSORES
ENTRE EJE aD- aE/a9-a10
| PIT ASCENSOR N°1 |  | -1 | 16 |  |  | -16
ENTRE EJE aI- aJ/a5-a6
| PIT ASCENSOR MONTACARGAS SUCIO N°1 |  | -1 | 14.17 |  |  | -14.17
ENTRE EJE aG- aH/a4-a5
| PIT ASCENSOR MONTACAMILLAS Y MONTACARGAS N°1 |  | -1 | 25.22 |  |  | -25.22
PEDESTAL
| NUMERO DE PEDESTALES |  | -152 | 1.44 |  |  | -218.88
| PRIMER PISO |  |  | AREA
VER PLANO D-77
EMG-156 | UNIDAD DE VIGILANCIA INTENSIVA | AVF-02 | 1 | 23.73 |  |  | 23.73
PRIMER PISO
VER PLANO D-78
EMG-136 | SALA DE OBSERVACIÓN AISLADO | AVF-02 | 1 | 17.85 |  |  | 17.85
EMG-136A | ESCLUSA | AVF-02 | 1 | 8.1 |  |  | 8.1
PRIMER PISO
VER PLANO D-80
REH-111 | GIMNASIO PARA ADULTOS Y NIÑOS | AVF-01 | 1 | 50.01 |  |  | 50.01
REH-106 | SALA DE FISIOTERAPIA | AVF-01 | 1 | 32.14 |  |  | 32.14
PRIMER PISO
VER PLANO D-81
IMA-107 | SALA DE ECOGRAFIA GENERAL | AVF-01 | 1 | 16.46 |  |  | 16.46
IMA-107B | VESTIDOR | AVF-01 | 1 | 2.76 |  |  | 2.76
PRIMER PISO
VER PLANO D-83
VIH-101 | CONSEJERIA Y PREVENCIÓN ITS VIH Y SIDA | AVF-01 | 1 | 13.43 |  |  | 13.43
CE-122 | TRIAJE | AVF-01 | 1 | 13.09 |  |  | 13.09
CE-123 | CONSEJERIA Y PREVENCIÓN DE ENFERMEDADES NO TRANSMITIBLES | AVF-01 | 1 | 14.55 |  |  | 14.55
CE-124 | CONSEJERIA Y PREVENCIÓN DE ENFERMEDADES METAXENICAS ZOONOTICAS | AVF-01 | 1 | 15.24 |  |  | 15.24
CE-125 | ATENCIÓN INTEGRAL DEL ADULTO MAYOR | AVF-01 | 1 | 15.27 |  |  | 15.27
CE-127 | CONSULTORIO DE CRECIMIENTO Y DESARROLLO | AVF-01 | 1 | 17.22 |  |  | 17.22
CE-126 | SALA DE INMUNIZACIONES | AVF-01 | 1 | 15.28 |  |  | 15.28
PRIMER PISO
VER PLANO D-84
CE-128 | CONSULTORIO DE PEDIATRIA | AVF-01 | 1 | 14.3 |  |  | 14.3
CE-129 | CONSULTORIO DE PEDIATRIA | AVF-01 | 1 | 14.55 |  |  | 14.55
CE-130 | SALA DE ESTIMULACIÓN TEMPRANA | AVF-01 | 1 | 19.25 |  |  | 19.25
CE-131 | PLANIFICACIÓN FAMILIAR | AVF-01 | 1 | 14.24 |  |  | 14.24
CE-140 | PSCIPROFILAXIS | AVF-01 | 1 | 39.05 |  |  | 39.05
CE-139 | CONSULTORIO DE GINECO-OBSTETRICIA | AVF-01 | 1 | 14.74 |  |  | 14.74
CE-138 | CONSULTORIO DE GINECO-OBSTETRICIA | AVF-01 | 1 | 14.99 |  |  | 14.99
CE-137 | CONTROL PRENATAL | AVF-01 | 1 | 14.52 |  |  | 14.52
SEGUNDO PISO
VER PLANO A-17
CO-214 | SALA DE PUERPERIO INMEDIATO | AVF-02 | 1 | 28.88 |  |  | 28.88
CO-204 | SALA DE MONITOREO FETAL | AVF-02 | 1 | 20.17 |  |  | 20.17
CO-217 | SALA DE DILATACIÓN | AVF-02 | 1 | 54.03 |  |  | 54.03
CO-210 | ATENCIÓN AL RECIEN NACIDO | AVF-02 | 1 | 15.01 |  |  | 15.01
CO-211 | SALA MULTIFUNCIONAL PARA GESTANTE AISLADA | AVFC-01 | 1 | 37.55 |  |  | 37.55
CO-209 | SALA DE PARTOS | AVFC-01 | 1 | 33.75 |  |  | 33.75
CQ-225 | SALA DE OPERACIONES DE GINECOLOGIA Y OBSTETRICIA | AVFC-01 | 1 | 39.95 |  |  | 39.95
SEGUNDO PISO
VER PLANO A-18
CQ-210 | ESTAR DEL PERSONAL ASISTENCIAL | AVF-03 | 1 | 15.46 |  |  | 15.46
CQ-206 | SALA DE REUNIONES | AVF-03 | 1 | 12.29 |  |  | 12.29
CQ-221 | SALA DE INDUCCIÓN | AVF-03 | 1 | 26.17 |  |  | 26.17
CQ-215 CQ-216 CQ-218/A/B/C | LAVADO DE MANOS + CORREDOR + RECEPCIÓN DE CAMILLAS + ALMACEN DE EQUIPOS RAYOS X RODABLE | AVF-03 | 1 | 86.32 |  |  | 86.32
CQ-217 | CORREDOR | AVF-03 | 1 | 19.62 |  |  | 19.62
CQ-224 | SALA DE LEGRADOS | AVFC-01 | 1 | 24.1 |  |  | 24.1
CQ-220 | SALA DE OPERACIONES DE CIRUGIA | AVFC-01 | 1 | 40.09 |  |  | 40.09
SEGUNDO PISO
VER PLANO A-20
CE-233 | SALA DE REFRACCIÓN | AVF-01 | 1 | 26.15 |  |  | 26.15
CE-232 | SALA DE ECOGRAFIA OBSTETRICA | AVF-01 | 1 | 15.84 |  |  | 15.84
CE-232B | VESTIDOR | AVF-01 | 1 | 3.67 |  |  | 3.67
CE-235 | SALA DE ELECTROCARDIOGRAFIA | AVF-01 | 1 | 13.99 |  |  | 13.99
CE-231 | SALA DE HOLTER Y MAPA | AVF-01 | 1 | 11.2 |  |  | 11.2
CE-230 | SALA DE ESPIROMETRIA | AVF-01 | 1 | 11.59 |  |  | 11.59
SEGUNDO PISO
VER PLANO A-23
CE-206 | TRIAJE | AVF-01 | 1 | 13.09 |  |  | 13.09
CE-207 | CONSEJERIA Y PREVENCION DEL CANCER | AVF-01 | 1 | 14.12 |  |  | 14.12
CE-208 | ATENCIÓN INTERNA Y CONSEJERIA DEL ADOLECENTE | AVF-01 | 1 | 14.55 |  |  | 14.55
CE-209 | CONSULTORIO DE NUTRICIÓN | AVF-01 | 1 | 14.3 |  |  | 14.3
SUM-201 | SALA DE USOS MULTIPLES | AAT-01 | 1 | 99.18 |  |  | 99.18
SEGUNDO PISO
VER PLANO A-24
CE-212 | CONSULTORIO DE PSIQUIATRIA | AVF-01 | 1 | 14.55 |  |  | 14.55
CE-213 | CONSULTORIO DE PSICOLOGIA | AVF-01 | 1 | 14.6 |  |  | 14.6
CE-214 | CONSULTORIO DE MEDICINA FAMILIAR | AVF-01 | 1 | 14.55 |  |  | 14.55
CE-215 | CONSULTORIO DE NEUMOLOGIA | AVF-01 | 1 | 14.19 |  |  | 14.19
CE-221 | CONSULTORIO DE CIRUGIA | AVF-01 | 1 | 16.85 |  |  | 16.85
CE-222 | TOPICO DE PROCEDIMIENTOS | AVF-01 | 1 | 17.11 |  |  | 17.11
CE-223 | CONSULTORIO DE MEDICINA INTERNA | AVF-01 | 1 | 17.1 |  |  | 17.1
CE-224 | CONSULTORIO DE OFTALMOLOGIA | AVF-01 | 1 | 17.89 |  |  | 17.89
CE-225 | CONSULTORIO DE CARDIOLOGIA | AVF-01 | 1 | 17.1 |  |  | 17.1
CE-226 | TELE-CONSULTORIO | AVF-01 | 1 | 20.2 |  |  | 20.2
TERCER PISO
VER PLANO A-27
HOS-307 | SALA HOSPITALIZACIÓN ADULTOS VARONES (2 CAMAS) | AVF-02 | 1 | 22.58 |  |  | 22.58
HOS-308 | SALA HOSPITALIZACIÓN ADULTOS VARONES (2 CAMAS) | AVF-02 | 1 | 21.11 |  |  | 21.11
HOS-313 | SALA HOSPITALIZACIÓN ADULTOS MUJERES (2 CAMAS) | AVF-02 | 1 | 24.59 |  |  | 24.59
HOS-314 | SALA HOSPITALIZACIÓN ADULTOS MUJERES (2 CAMAS) | AVF-02 | 1 | 24.93 |  |  | 24.93
HOS-315 | SALA HOSPITALIZACIÓN ADULTOS MUJERES (2 CAMAS) | AVF-02 | 1 | 25.54 |  |  | 25.54
TERCER PISO
VER PLANO A-28
HOS-358 | LACTARIO | AVF-01 | 1 | 10.31 |  |  | 10.31
HOS-368 | SALA HOSPITALIZACIÓN PEDIATRIA ESCOLAR (2 CAMAS) | AVF-02 | 1 | 24.4 |  |  | 24.4
HOS-367 | SALA HOSPITALIZACIÓN ESCOLAR ( 2 CAMAS) | AVF-02 | 1 | 25.19 |  |  | 25.19
HOS-356 | SALA HOSPITALIZACION LACTANTE (1CAMA+1CUNA) | AVF-02 | 1 | 13.2 |  |  | 13.2
HOS-355 | SALA HOSPTALIZACIÓN ADOLECENTES(1 CAMA) | AVF-02 | 1 | 16.26 |  |  | 16.26
HOS-373 | ATENCIÓN AL RECIEN NACIDO SANO | AVF-02 | 1 | 13.12 |  |  | 13.12
HOS-374 | ATENCION AL RECIEN NACIDO PATOLOGICO | AVF-02 | 1 | 16.3 |  |  | 16.3
HOS-342 | SALA HOSPITALIZACIÓN PRE-ESCOLAR(2 CAMAS) | AVF-02 | 1 | 25.32 |  |  | 25.32
TERCER PISO
VER PLANO A-29
HOS-309 | SALA HOSPITALIZACIÓN ADULTOS VARONES (2 CAMAS) | AVF-02 | 1 | 21.41 |  |  | 21.41
HOS-310 | SALA HOSPITALIZACIÓN ADULTOS VARONES (1 CAMAS) | AVF-02 | 1 | 18.89 |  |  | 18.89
HOS-327 | SALA HOSPITALIZACIÓN GINECOLOGIA(1CAMA) | AVF-02 | 1 | 16.02 |  |  | 16.02
HOS-329 | SALA HOSPITALIZACION GINECOLOGIA (2 CAMAS) | AVF-02 | 1 | 21.16 |  |  | 21.16
HOS-330 | SALA HOSPITALIZACIÓN OBSTETRICIA CESARIAS(2 CAMAS) | AVF-02 | 1 | 20.95 |  |  | 20.95
HOS-331 | SALA HOSPITALIZACIÓN OBSTETRICIA CESARIAS(2 CAMAS) | AVF-02 | 1 | 21.34 |  |  | 21.34
HOS-311B | ESCLUSA | AVF-02 | 1 | 5.77 |  |  | 5.77
HOS-311 | SALA HOSPITALIZACIÓN ADULTOS AISLADOS | AVF-02 | 1 | 19.3 |  |  | 19.3
HOS-328 | SALA HOSPITALIZACIÓN OBSTETRICIA AISLADOS | AVF-02 | 1 | 15.48 |  |  | 15.48
HOS-328A | ESCLUSA | AVF-02 | 1 | 7.97 |  |  | 7.97
TERCER PISO
VER PLANO A-30
HOS-341 | SALA HOSPITALIZACIÓN ADOLECENTES (2 CAMAS) | AVF-02 | 1 | 26.85 |  |  | 26.85
HOS-340 | SALA HOPITALIZACIÓN OBSTETRICIA - ALOJAMIENTO CONJUNTO(2 CAMAS) | AVF-02 | 1 | 25.11 |  |  | 25.11
HOS-339 | SALA HOPITALIZACIÓN OBSTETRICIA - ALOJAMIENTO CONJUNTO(2 CAMAS) | AVF-02 | 1 | 26.26 |  |  | 26.26
HOS-338 | SALA DE MONITOREO DE GESTANTES CON COMPLICACIONES (3 CAMAS) | AVF-02 | 1 | 36.46 |  |  | 36.46
HOS-332 | SALA HOSPITALIZACIÓN OBSTETRICIA CESARIAS(2 CAMAS) | AVF-02 | 1 | 21.1 |  |  | 21.1
HOS-333 | SALA HOSPITALIZACIÓN OBSTETRICIA CESARIAS(2 CAMAS) | AVF-02 | 1 | 21.36 |  |  | 21.36
HOS-334 | SALA HOSPITALIZACIÓN OBTETRICIA A.C (2 CAMAS) | AVF-02 | 1 | 19.99 |  |  | 19.99
HOS-354 | SALA HOSPITALIZACIÓN PEDIATRIA AISLADO | AVF-02 | 1 | 15.15 |  |  | 15.15
HOS-354B | ESCLUSA | AVF-02 | 1 | 5.17 |  |  | 5.17
03.04.02 | PISOS
03.04.02.01 | PISOS DE PORCELANATO
03.04.02.01.01 | PISO DE PORCELANATO 0.60 x 0.60m ANTIDESLIZANTE
ITEM | DESCRIPCION | Cod. | Cantid. | LARGO | ALTO | ANCHO | PARCIAL | TOTAL | UND
127.72
| PRIMER PISO |  |  | AREA
VER PLANO D-83
CE-101/CE-102/CE-100/CE-110 | INFORMES + HALL PUBLICO + SALA DE ESPERA | AP-01 | 1 | 127.72 |  |  | 127.72
03.04.02.01.02 | PISO DE PORCELANATO 0.60 x 0.60m ANTIDESLIZANTE LISO MATE
ITEM | DESCRIPCION | Cod. | Cantid. | LARGO | ALTO | ANCHO | PARCIAL | TOTAL | UND
9402.4
| PRIMER PISO |  |  | AREA
VER PLANO D-77
EMG-155 | ALMACEN DE EQUIPOS E INSTRUMENTAL | AP-02 | 1 | 11.64 |  |  | 11.64
EMG-153 | LABORATORIO DECENTRALIZADO DE PATOLOGIA CLINICA | AP-02 | 1 | 12.46 |  |  | 12.46
EMG-111 | SH PUBLICO HOMBRES | AP-02 | 1 | 3.44 |  |  | 3.44
EMG-112 | SH DISCAPACITADO | AP-02 | 1 | 5 |  |  | 5
EMG-113 | SH PUBLICO MUJERES | AP-02 | 1 | 2.78 |  |  | 2.78
EMG-157 | DUCHA DE PACIENTES | AP-02 | 1 | 10.67 |  |  | 10.67
EMG-129A | SH | AP-02 | 1 | 4.29 |  |  | 4.29
EMG-125 | SH PACIENTES HOMBRES | AP-04 | 1 | 5.9 |  |  | 5.9
EMG-126 | SH PACIENTES MUJERES | AP-04 | 1 | 5.75 |  |  | 5.75
EMG-123A | SH | AP-04 | 1 | 2.87 |  |  | 2.87
EMG-110 | ENTREVISTA FAMILIAR | AP-06 | 1 | 9.11 |  |  | 9.11
TRA-100 | ESTAR DE CHOFERES | AP-06 | 1 | 12.72 |  |  | 12.72
EMG-109 | ADMSION | AP-06 | 1 | 7.08 |  |  | 7.08
EMG-108 | CAJA | AP-06 | 1 | 4.72 |  |  | 4.72
EMG-105 | SEGUROS | AP-06 | 1 | 9.15 |  |  | 9.15
EMG-104 | REFERENCIA/CONTRARREFERENCIA | AP-06 | 1 | 9.01 |  |  | 9.01
EMG-103 | SERVICIO SOCIAL | AP-06 | 1 | 9.1 |  |  | 9.1
EMG-158 | POLICIA NACIONAL | AP-06 | 1 | 10.83 |  |  | 10.83
EMG-150 | ESTAR DE PERSONAL DE GUARDIA | AP-06 | 1 | 15.1 |  |  | 15.1
EV-103A | HALL DE INGRESO ADMINITRATIVO | AP-06 | 1 | 16.19 |  |  | 16.19
EMG-114 | TRIAJE | AP-08 | 1 | 9.75 |  |  | 9.75
EMG-115 | SALA DE REHIDRATACIÓN | AP-08 | 1 | 14.9 |  |  | 14.9
EMG-117 | TOPICO MEDICINA | AP-08 | 1 | 16.1 |  |  | 16.1
EMG-121 | TOPICO DE PEDIATRIA | AP-08 | 1 | 16.15 |  |  | 16.15
EMG-122 | TERAPIA MEDIOS FISICOS | AP-08 | 1 | 4.99 |  |  | 4.99
EMG-123 | TOPICO GINECO OBSTETRICIA | AP-08 | 1 | 15.52 |  |  | 15.52
EMG-129 | SALA DE OBSERVACION HOMBRES | AP-08 | 1 | 46.9 |  |  | 46.9
EMG-120 | TOPICO CIRUGIA | AP-08 | 1 | 16.97 |  |  | 16.97
EMG-119 | TOPICO DE INYECTABLES Y NEBULIZACIONES | AP-08 | 1 | 20.59 |  |  | 20.59
EMG-151 | RAYOS X PORTATIL | AP-08 | 1 | 8.9 |  |  | 8.9
EMG-100/EMG-101/EMG-102 | HALL + INFORMES + SALA DE ESPERA | AP-08 | 1 | 108.78 |  |  | 108.78
EMG-116/EMG-118/EMG-124/EMG-138/EMG139/EMG-147 | CORREDORES + SALA DE ESPERA PARA EVALUACIÓN DE PACIENTES + HALL + ESTACIÓN DE CAMILLAS | AP-08 | 1 | 253.8 |  |  | 253.8
EMG-106 | CUARTO DE LIMPIEZA | AP-09 | 1 | 4.59 |  |  | 4.59
EMG-107 | DISPENSACION Y EXPENDIO DE MEDICAMENTOS DE EMERGENCIA | AP-13 | 1 | 30.56 |  |  | 30.56
EMG-154 | ALMACEN DE MEDICAMENTOS MATERIALES E INSUMOS | AP-13 | 1 | 12.24 |  |  | 12.24
TRA-100A | SH | AP-17 | 1 | 3.9 |  |  | 3.9
PRIMER PISO
VER PLANO D-78
EMG-136B | SH | AP-02 | 1 | 4.9 |  |  | 4.9
EMG-128 | TRABAJO SUCIO | AP-02 | 1 | 4.39 |  |  | 4.39
EMG-135 | TRABAJO SUCIO | AP-02 | 1 | 7 |  |  | 7
EMG-149 | ROPA LIMPIA | AP-02 | 1 | 3.92 |  |  | 3.92
EMG-144 | ROPA SUCIA | AP-02 | 1 | 4.05 |  |  | 4.05
EMG-130A | SH | AP-02 | 1 | 5.11 |  |  | 5.11
EMG-146 | SH PERSONAL MUJERES | AP-02 | 1 | 4.61 |  |  | 4.61
EMG-145 | SH PERSONAL HOMBRES | AP-02 | 1 | 5.5 |  |  | 5.5
EMG-133A | SH | AP-02 | 1 | 4 |  |  | 4
ANA-100A | SH PUBLICO | AP-04 | 1 | 4.1 |  |  | 4.1
EMG-143 | ALMACEN INTERNO RESIDUOS SOLIDOS | AP-05 | 1 | 4.25 |  |  | 4.25
EMG-142 | CUARTO SEPTICO | AP-05 | 1 | 6.6 |  |  | 6.6
EMG-141 | SECRETARIA | AP-06 | 1 | 10.33 |  |  | 10.33
EMG-140 | JEFATURA | AP-06 | 1 | 12.68 |  |  | 12.68
ANA-100 | SALA DE ESPERA DE DEUDOS | AP-06 | 1 | 10.65 |  |  | 10.65
EMG-160 | OFICINA COE | AP-06 | 1 | 12.45 |  |  | 12.45
MAT-100/101 | SALA ESTAR + COCINA COMEDOR | AP-06 | 1 | 37.15 |  |  | 37.15
MAT-102 | HABITACIÓN GESTANTE SOLA | AP-06 | 1 | 10.33 |  |  | 10.33
MAT-104 | CORREDOR | AP-06 | 1 | 11.64 |  |  | 11.64
MAT-105 | HABITACIÓN GESTANTE ADOLECENTE | AP-06 | 1 | 14.66 |  |  | 14.66
MAT-103 | HABITACION GESTANTE CON PAREJA | AP-06 | 1 | 15.49 |  |  | 15.49
EMG-159 | ALMACEN DE EQUIPOS PARA DESASTRES | AP-07 | 1 | 20.95 |  |  | 20.95
EMG-130 | SALA DE OBSERVACIÓN PEDIATRIA | AP-08 | 1 | 36.16 |  |  | 36.16
EMG-127 | ESTACION DE ENFERMERAS | AP-08 | 1 | 18.76 |  |  | 18.76
EMG-131 | HALL | AP-08 | 1 | 29.96 |  |  | 29.96
EMG-133 | SALA DE OBSERVACIÓN MUJERES | AP-08 | 1 | 107.17 |  |  | 107.17
EMG-134 | ESTACIÓN DE ENFERMERAS (INCLUYE TRABAJO LIMPIO) | AP-08 | 1 | 14.27 |  |  | 14.27
EMG-132 | GUARDA ROPA PACIENTE | AP-08 | 1 | 4.57 |  |  | 4.57
CT-105 | CORREDOR TECNICO | AP-08 | 1 | 42.45 |  |  | 42.45
EMG-148 | CUARTO DE LIMPIEZA | AP-09 | 1 | 5.27 |  |  | 5.27
MAT-106 | CUARTO LIMPIEZA | AP-09 | 1 | 3.37 |  |  | 3.37
ANA-101 | PREPARACIÓN Y ENTREGA DE CADAVERES/ANTECAMARA | AP-12 | 1 | 19.3 |  |  | 19.3
ANA-102 | CONSERVACIÓN DE CADAVERES | AP-12 | 1 | 8.02 |  |  | 8.02
MAT-107 | SH VISITA | AP-16 | 1 | 3.77 |  |  | 3.77
MAT-105A | SH | AP-17 | 1 | 3.73 |  |  | 3.73
MAT-102A | SH | AP-17 | 1 | 4.08 |  |  | 4.08
MAT-103A | SH | AP-17 | 1 | 3.75 |  |  | 3.75
MAT-104a | PATIO /LAVANDERIA | AP-21 | 1 | 46.11 |  |  | 46.11
PRIMER PISO
VER PLANO D-80
REH-110 | ALMACEN DE EQUIPOS Y MATERIALES | AP-02 | 1 | 12.05 |  |  | 12.05
IMA-106 | ALMACEN DE EQUIPOS | AP-02 | 1 | 5.98 |  |  | 5.98
REH-114 | ROPA SUCIA | AP-02 | 1 | 3.48 |  |  | 3.48
REH-109 | ROPA LIMPIA | AP-02 | 1 | 3.66 |  |  | 3.66
REH-112 | SH PERSONAL HOMBRES | AP-02 | 1 | 7.83 |  |  | 7.83
REH-113 | SH PERSONAL MUJERES | AP-02 | 1 | 7.69 |  |  | 7.69
REH-108 | SH VESTIDOR | AP-02 | 1 | 15.47 |  |  | 15.47
REH-107 | SH VESTIDOR | AP-02 | 1 | 16.36 |  |  | 16.36
FAR-111 | SH + VESTIDOR HOMBRES | AP-02 | 1 | 7.35 |  |  | 7.35
FAR-112 | SH + VESTIDOR MUJERES | AP-02 | 1 | 8.2 |  |  | 8.2
REH-101 | SH PUBLICO MUJERES | AP-04 | 1 | 4.8 |  |  | 4.8
REH-102 | SH PUBLICO HOMBRES | AP-04 | 1 | 4.8 |  |  | 4.8
CE-107 | SH PERSONAL HOMBRES | AP-04 | 1 | 3.54 |  |  | 3.54
CE-106 | SH PERSONAL MUJERES | AP-04 | 1 | 2.28 |  |  | 2.28
IMA-112 | SH PUBLICO MUJERES | AP-04 | 1 | 3.25 |  |  | 3.25
IMA-113 | SH PUBLICO HOMBRES | AP-04 | 1 | 3.26 |  |  | 3.26
REH-116 | ALMACEN INTERNO RESIDUOS SOLIDOS | AP-05 | 1 | 4.21 |  |  | 4.21
CE-108 | ALMACEN INTERNO RESIDUOS SOLIDOS | AP-05 | 1 | 3.98 |  |  | 3.98
FAR-107 | ALMACEN INTERNO RESIDUOS SOLIDOS | AP-05 | 1 | 6.48 |  |  | 6.48
REH-104 | JEFATURA SECRETARIA | AP-06 | 1 | 15.9 |  |  | 15.9
INF-100 | CENTRAL DE VIGILANCIA Y SEGURIDAD II | AP-06 | 1 | 18.67 |  |  | 18.67
CE-105 | HISTORIAS CLINICAS | AP-06 | 1 | 28.6 |  |  | 28.6
CE-103 | CAJA | AP-06 | 1 | 6.12 |  |  | 6.12
CE-104 | ADMISION Y CITAS | AP-06 | 1 | 13.19 |  |  | 13.19
FAR-110 | JEFATURA/SECRETARIA | AP-06 | 1 | 16.49 |  |  | 16.49
FAR-104 | GESTIÓN DE LA INFORMACIÓN | AP-06 | 1 | 12.72 |  |  | 12.72
FAR-105 | FARMACO VIGILANCIA Y TECNOVIGILANCIA | AP-06 | 1 | 18.63 |  |  | 18.63
IMA-101 | RECEPCIÓN | AP-06 | 1 | 9.69 |  |  | 9.69
REH-105 | HIDROTERAPIA MEDIOS SUPERIORES E INFERIORES | AP-08 | 1 | 19.03 |  |  | 19.03
FAR-106 | DOSIS UNITARIA | AP-08 | 1 | 29.88 |  |  | 29.88
IMA-102 /103 | SALA DE LECTURA E INFORMES + SALA DE IMPRESIÓN | AP-08 | 1 | 21.78 |  |  | 21.78
REH-103 | CORREDOR | AP-08 | 1 | 70.44 |  |  | 70.44
REH-100 | SALA DE ESPERA | AP-08 | 1 | 48.48 |  |  | 48.48
FAR-108 | CORREDOR TECNICO | AP-08 | 1 | 34.37 |  |  | 34.37
IMA-105 | JEFATURA + SECRETARIA RADIOLOGIA | AP-09 | 1 | 15.25 |  |  | 15.25
REH-115 | CUARTO DE LIMPIEZA | AP-09 | 1 | 4.05 |  |  | 4.05
CE-109 | CUARTO DE LIMPIEZA | AP-09 | 1 | 4.62 |  |  | 4.62
FAR-109 | CUARTO DE LIMPIEZA | AP-09 | 1 | 4.08 |  |  | 4.08
FAR-103 | ALMACEN ESPECIALIZADO | AP-13 | 1 | 51.19 |  |  | 51.19
FAR-101/FAR-102 | DISPENSACIÓN Y EXPENDIO + CAJA | AP-13 | 1 | 39.04 |  |  | 39.04
PRIMER PISO
VER PLANO D-81
PAT-110 | LABORATORIO DE HEMATOLOGIA/ INMUNOLOGIA | AP-02 | 1 | 17.01 |  |  | 17.01
PAT-109 | LAVADO Y DESINFECCIÓN | AP-02 | 1 | 10.2 |  |  | 10.2
PAT-111 | LABORATORIO DE BIOQUIMICA | AP-02 | 1 | 16.77 |  |  | 16.77
PAT-105 | LABORATORIO DE MICROBIOLOGIA | AP-02 | 1 | 21.58 |  |  | 21.58
IMA-111 | SH VESTIDOR HOMBRES | AP-02 | 1 | 7.76 |  |  | 7.76
IMA-110 | SH VESTIDOR MUJERES | AP-02 | 1 | 8.41 |  |  | 8.41
PAT-105A | ESCLUSA | AP-02 | 1 | 4.08 |  |  | 4.08
PAT-115 | SH VESTIDOR PERSONAL HOMBRES | AP-02 | 1 | 7.79 |  |  | 7.79
PAT-116 | SH VESTIDOR PERSONAL MUJERES | AP-02 | 1 | 7.41 |  |  | 7.41
PAT-103 | TOMA DE MUESTRAS SANGUINEAS | AP-04 | 1 | 8.98 |  |  | 8.98
PAT-101 | RECEPCIÓN DE MUESTRAS Y ENTREGA DE RESULTADOS | AP-04 | 1 | 14.7 |  |  | 14.7
PAT-104 | REGISTRO DE LABORATORIO | AP-04 | 1 | 6.1 |  |  | 6.1
IMA-107A | SH | AP-04 | 1 | 2.76 |  |  | 2.76
PAT-114 | ALMACEN INTERNO RESIDUOS SOLIDOS | AP-05 | 1 | 4.18 |  |  | 4.18
PAT-102 | JEFATURA/SECRETARIA | AP-06 | 1 | 16.96 |  |  | 16.96
CT-100 /CT-101/CT-103/CT-104/CT-107/CT-108/CT-109 | CORREDORES TECNICOS + HALL DE ASCENSORES + HALL | AP-08 | 1 | 333.99 |  |  | 333.99
IMA-108 | CORREDOR | AP-08 | 1 | 46.41 |  |  | 46.41
PAT-113 | CUARTO DE LIMPIEZA | AP-09 | 1 | 4.18 |  |  | 4.18
IMA-104 | SALA DE RADIOLOGIA CONVENCIONAL | AP-10 | 1 | 19.5 |  |  | 19.5
IMA-104B | VESTIDOR | AP-10 | 1 | 3.42 |  |  | 3.42
PAT-107 | INSUMOS | AP-13 | 1 | 3.78 |  |  | 3.78
IMA-104A | COMANDO | AP-13 | 1 | 5.47 |  |  | 5.47
PRIMER PISO
VER PLANO D-82
NUT-116 | ESTERILIZACIÓN Y DISTRIBUCIÓN | AP-02 | 1 | 10.13 |  |  | 10.13
NUT-119 | PREPARACIÓN DE FORMULAS | AP-02 | 1 | 16.05 |  |  | 16.05
NUT-120 | ENVASADO Y REFRIGERACIÓN | AP-02 | 1 | 6.43 |  |  | 6.43
NUT-121 | SANITIZADO DE ENVASES | AP-02 | 1 | 6.52 |  |  | 6.52
NUT-119A | ESCLUSA | AP-02 | 1 | 4.72 |  |  | 4.72
NUT-122 | SH VESTIDOR MUJERES | AP-02 | 1 | 8.06 |  |  | 8.06
NUT-123 | SH VESTIDOR HOMBRES | AP-02 | 1 | 10.13 |  |  | 10.13
NUT-113 | LAVADO Y ESTACIÓN DE COCHES TERMICOS | AP-02 | 1 | 16.38 |  |  | 16.38
NUT-112 | LAVADO Y ALMACEN DE VAJILLAS Y MENAJE | AP-02 | 1 | 12 |  |  | 12
NUT-111/NUT-109 | COMEDOR DEL PERSONAL + PREPARACIÓN Y COCCIÓN DE ALIMENTOS | AP-03 | 1 | 89.41 |  |  | 89.41
NUT-100 | CORREDOR | AP-03 | 1 | 21.42 |  |  | 21.42
NUT-101 | CONTROL DE SUMINISTROS | AP-03 | 1 | 10.36 |  |  | 10.36
NUT-106 | CAMARAS FRIGORIFICAS | AP-03 | 1 | 21.27 |  |  | 21.27
NUT-102 | VESTIBULO | AP-03 | 1 | 8.94 |  |  | 8.94
NUT-103 | ALMACEN DE PRODUCTOS PERECICLES | AP-03 | 1 | 4.96 |  |  | 4.96
NUT-104 | ALMACEN DE PRODUCTOS NO PERECICLES | AP-03 | 1 | 11.59 |  |  | 11.59
NUT-105 | ALMACEN TUBERCULOSIS | AP-03 | 1 | 5.5 |  |  | 5.5
NUT-114 | CENTRAL DE DISTRIBUCIÓN | AP-03 | 1 | 19.8 |  |  | 19.8
NUT-117 | SH COMENSALES HOMBRES | AP-04 | 1 | 3.24 |  |  | 3.24
NUT-118 | SH COMENSALES MUJERES | AP-04 | 1 | 3.24 |  |  | 3.24
NUT-107 | ALMACEN INTERNO DE RESIDUOS SOLIDOS | AP-05 | 1 | 5.98 |  |  | 5.98
NUT-110 | JEFATURA Y SECRETARIA | AP-06 | 1 | 15.17 |  |  | 15.17
CAD-101 | JEFATURA / SOPORTO TECNICO | AP-06 | 1 | 12.23 |  |  | 12.23
CAD-100 | RECEPCIÓN | AP-06 | 1 | 16.12 |  |  | 16.12
| CORREDOR HACIA BAÑO DE COMENSALES | AP-08 | 1 | 3.24 |  |  | 3.24
CT-110 | CORREDOR TECNICO | AP-08 | 1 | 40.02 |  |  | 40.02
NUT-115 | COMEDOR | AP-08 | 1 | 57.85 |  |  | 57.85
CT-106 | CORREDOR TECNICO | AP-08 | 1 | 91.32 |  |  | 91.32
CT-111 | CORREDOR TECNICO | AP-08 | 1 | 70.2 |  |  | 70.2
NUT-108 | CUARTO DE LIMPIEZA | AP-09 | 1 | 5.04 |  |  | 5.04
ALM-109 | CUARTO DE LIMPIEZA | AP-09 | 1 | 4.61 |  |  | 4.61
CAD-102 | SH | AP-16 | 1 | 3.06 |  |  | 3.06
PRIMER PISO
VER PLANO D-83
CE-121 | SH PRE ESCOLAR | AP-02 | 1 | 7.2 |  |  | 7.2
CE-120 | SH PUBLICO HOMBRES | AP-02 | 1 | 15.38 |  |  | 15.38
CE-119 | SH PUBLICO MUJERES | AP-02 | 1 | 13.44 |  |  | 13.44
CE-118 | SH DISCAPACITADO | AP-02 | 1 | 5.02 |  |  | 5.02
VIH-103 | SH DE PACIENTE | AP-04 | 1 | 3.66 |  |  | 3.66
VIH-106 | SH DE PERSONAL MUJERES | AP-04 | 1 | 3.12 |  |  | 3.12
VIH-107 | SH DE PERSONAL VARONES | AP-04 | 1 | 4.11 |  |  | 4.11
CE-125A | SH | AP-04 | 1 | 2.77 |  |  | 2.77
CE-111 | RENIEC | AP-06 | 1 | 9 |  |  | 9
CE-112 | SERVICIO SOCIAL | AP-06 | 1 | 8.98 |  |  | 8.98
CE-113 | SEGUROS | AP-06 | 1 | 12 |  |  | 12
CE-114 | REFERENCIA/CONTRARREFERENCIA | AP-06 | 1 | 9.24 |  |  | 9.24
FAR-100/CP-102/CP-100/CP-103/CP-104 /CE-115/CE-116/PAT-100/IMA-100 | SALAS DE ESPERA + CORREDORES PUBLICOS + HALL DE ASCENSORES | AP-08 | 1 | 688.48 |  |  | 688.48
VIH-100/VIH-102 | SALA DE ESPERA + CORREDOR | AP-08 | 1 | 29.27 |  |  | 29.27
VIH-108 | CUARTO DE LIMPIEZA | AP-09 | 1 | 5.91 |  |  | 5.91
VIH-105 | ALMACEN DE MEDICAMENTOS | AP-13 | 1 | 5.99 |  |  | 5.99
PRIMER PISO
VER PLANO D-84
CE-130A | SH CAMBIO DE PAÑAL | AP-04 | 1 | 5.96 |  |  | 5.96
CE-139A | SH | AP-04 | 1 | 2.21 |  |  | 2.21
CE-138A | SH | AP-04 | 1 | 2.21 |  |  | 2.21
CE-137A | SH | AP-04 | 1 | 2.21 |  |  | 2.21
CE-134 | CUARTO DE PRE LAVADO | AP-04 | 1 | 9.86 |  |  | 9.86
CE-132 | SH PERSONAL HOMBRES | AP-04 | 1 | 2.99 |  |  | 2.99
CE-133 | SH PERSONAL MUJERES | AP-04 | 1 | 2.21 |  |  | 2.21
CE-136 | ALMACEN INTERNO DE RESIDUOS SOLIDOS | AP-05 | 1 | 4.08 |  |  | 4.08
CP-105/CP-106 | CORREDOR PUBLICO | AP-08 | 1 | 121.8 |  |  | 121.8
CE-117 | TERRAZA INTERIOR N°1 | AP-09 | 1 | 226.47 |  |  | 226.47
CE-135 | CUARTO DE LIMPIEZA | AP-09 | 1 | 4.42 |  |  | 4.42
PRIMER PISO
VER PLANO D-93
BLOQUE B
LAV-100 | INGRESO | AP-02 | 1 | 6.91 |  |  | 6.91
LAV-108 | LAVADO Y ESTACIÓN DE CARROS | AP-02 | 1 | 13.23 |  |  | 13.23
LAV-107 | ENTREGA DE ROPA LIMPIA | AP-02 | 1 | 10.12 |  |  | 10.12
LAV-106 | ALMACEN DE ROPA LIMPIA | AP-02 | 1 | 26.88 |  |  | 26.88
LAV-111 | SH VESTIDOR PERSONAL HOMBRES | AP-02 | 1 | 8.82 |  |  | 8.82
LAV-112 | SH VESTIDOR PERSONAL MUJERES | AP-02 | 1 | 8.55 |  |  | 8.55
LAV-101 | RECEPCIÓN Y SELECCIÓN DE ROPA SUCIA | AP-03 | 1 | 16.87 |  |  | 16.87
LAV-102/LAV-103 | CLASIFICACIÓN DE ROPA SUCIA + LAVADO DE ROPA CON BARRERA SANITARIA | AP-03 | 1 | 46.17 |  |  | 46.17
LAV-104 | SECADO Y PLANCHADO | AP-03 | 1 | 32.4 |  |  | 32.4
LAV-105 | COSTURA + REPARACIÓN DE ROPA LIMPIA | AP-04 | 1 | 14.74 |  |  | 14.74
LAV-109 | ALMACEN DE INSUMOS | AP-06 | 1 | 2.97 |  |  | 2.97
LAV-108 | CORREDOR | AP-08 | 1 | 21.58 |  |  | 21.58
LAV-110 | CUARTO DE LIMPIEZA | AP-09 | 1 | 4.59 |  |  | 4.59
BLOQUE D
AMB-106 | CUARTO DE LIMPIEZA | AP-09 | 1 | 3.79 |  |  | 3.79
AMB-107 | SH / VESTIDOR PERSONAL | AP-02 | 1 | 8.63 |  |  | 8.63
CAD-103 | CAMARAS FRIAS | AP-15 | 1 | 36.86 |  |  | 36.86
AMB-109/AMB-108/AMB-105/AMB-104/AMB-103/AMB-102 | ALMACENAMIENTO Y POST TRATAMIENTO DE RESIDUOS SOLIDOS + ZONA DE TRATAMIENTO + RECEPCIÓN , PESADO Y REGISTRO + ALAMCENAMIENTO Y PRETRATAMIENTO POR TIPO DE RESIDUO + ALMACEN DE RESIDUOS BIOCONTAMINADOS + ALMACEN DE RESIDUOS ESPECIALES | AP-15 | 1 | 89.89 |  |  | 89.89
AMB-101 | ESTACIÓN Y LAVADO DE COCHES | AP-15 | 1 | 9.31 |  |  | 9.31
| BLOQUE E | [5 empty] | 0
TAL-100 | JEFATURA | AP-06 | 1 | 12.16 |  |  | 12.16
INF-105 | SOPORTO INFORMATICO | AP-06 | 1 | 20.19 |  |  | 20.19
AMB-100 | UNIDAD DE SALUD AMBIENTAL | AP-06 | 1 | 20.32 |  |  | 20.32
TAL-101 | CUARTO DE LIMPIEZA | AP-09 | 1 | 4.16 |  |  | 4.16
TAL-102 | SH VESTIDOR PERSONAL MUJERES | AP-17 | 1 | 11.61 |  |  | 11.61
TAL-103 | SH VESTIDOR PERSONAL HOMBRES | AP-17 | 1 | 11.86 |  |  | 11.86
BLOQUE F
AML-100/101 | RECEPCIÓN Y DESPACHO + CORREDOR | AP-06 | 1 | 26.25 |  |  | 26.25
AML-102 | JEFATURA | AP-06 | 1 | 9.8 |  |  | 9.8
ALM-107 | ALMACEN DE MATERIAL DE LIMPIEZA | AP-09 | 1 | 5.93 |  |  | 5.93
ALM-106 | SH | AP-16 | 1 | 3.36 |  |  | 3.36
BLOQUE G
TBC-108 | TOMA DE ESPUTO | AP-03 | 1 | 4.05 |  |  | 4.05
TBC-101 | SH | AP-04 | 1 | 2.97 |  |  | 2.97
TBC-106 | SH PERSONAL | AP-04 | 1 | 3.24 |  |  | 3.24
TBC-105 | ALMACEN DE VIVERES | AP-08 | 1 | 6.16 |  |  | 6.16
TBC-109 | CORREDOR | AP-08 | 1 | 12.81 |  |  | 12.81
TBC-104 | ALMACEN DE MEDICAMENTOS | AP-08 | 1 | 5.4 |  |  | 5.4
TBC-102 | PREVENCIÓN Y CONTROL DE TUBERCULOSIS | AP-08 | 1 | 13.4 |  |  | 13.4
TBC-103 | TOMA DE MEDICAMENTOS | AP-08 | 1 | 9.1 |  |  | 9.1
TBC-100 | SALA DE ESPERA | AP-08 | 1 | 16.21 |  |  | 16.21
TBC-107 | CUARTO DE LIMPIEZA | AP-09 | 1 | 3.64 |  |  | 3.64
BLOQUE H
GRD-100 | CONTROL | AP-07 | 1 | 4.65 |  |  | 4.65
GRD-100A | SH | AP-16 | 1 | 2.61 |  |  | 2.61
BLOQUE J
GRD-101 | CONTROL | AP-07 | 1 | 4.6 |  |  | 4.6
GRD-101A | SH | AP-16 | 1 | 2.39 |  |  | 2.39
BLOQUE K
GRD-102 | CONTROL | AP-07 | 1 | 4.18 |  |  | 4.18
GRD-102A | SH | AP-16 | 1 | 2.15 |  |  | 2.15
BLOQUE L
GRD-103 | CONTROL | AP-07 | 1 | 4.18 |  |  | 4.18
GRD-103A | SH | AP-16 | 1 | 2.38 |  |  | 2.38
SEGUNDO PISO
VER PLANO A-17
CO-213 | ROPA LIMPIA | AP-02 | 1 | 3.94 |  |  | 3.94
CO-212 | ALMACEN DE EQUIPOS Y MATERIALES | AP-02 | 1 | 5.97 |  |  | 5.97
CO-219 | ROPA SUCIA | AP-02 | 1 | 4.05 |  |  | 4.05
CQ-228 | ROPA SUCIA | AP-02 | 1 | 3.98 |  |  | 3.98
CO-208 | SH VESTIDOR PERSONAL HOMBRES | AP-02 | 1 | 10.39 |  |  | 10.39
CO-207 | SH VESTIDOR PERSONAL MUJERES | AP-02 | 1 | 10.24 |  |  | 10.24
CO-217A | SH | AP-02 | 1 | 4.5 |  |  | 4.5
CO-211A | SH | AP-02 | 1 | 4.5 |  |  | 4.5
CO-220 | CUARTO DE PRE LAVADO | AP-04 | 1 | 6.08 |  |  | 6.08
CO-215 | VESTIBULO GESTANTE | AP-04 | 1 | 4.58 |  |  | 4.58
CO-218 | CUARTO DE SEPTICO | AP-05 | 1 | 5.67 |  |  | 5.67
CO-222 | ALMACEN INTERNO RESIDUOS SOLIDOS | AP-05 | 1 | 4.05 |  |  | 4.05
CQ-227 | CUARTO DE SEPTICO | AP-05 | 1 | 6.24 |  |  | 6.24
CO-205 | CONTROL | AP-06 | 1 | 6.72 |  |  | 6.72
CO-206 | ESTAR DE PERSONAL | AP-06 | 1 | 12.04 |  |  | 12.04
ADM-215 | ARCHIVO DOCUMENTARIO | AP-06 | 1 | 19.97 |  |  | 19.97
ADM-213 | UNIDAD DE LOGISTICA | AP-06 | 1 | 30.43 |  |  | 30.43
CO-216 | ESTACIÓN DE OBSTETRAS | AP-08 | 1 | 11.82 |  |  | 11.82
CO-203/CO-202/CO-201 | LAVADOS PARA PERSONAL ASISTENCIAL + CORREDORES | AP-08 | 1 | 90.78 |  |  | 90.78
CT-212 | CORREDOR TECNICO | AP-08 | 1 | 16.89 |  |  | 16.89
CO-221 | CUARTO DE LIMPIEZA | AP-09 | 1 | 4.05 |  |  | 4.05
CQ-226 | ALMACEN DE MEDICAMENTOS E INSUMOS | AP-13 | 1 | 6.08 |  |  | 6.08
SEGUNDO PISO
VER PLANO A-18
CEYE-210 | RECEPECIÓN Y CLASIFICACIÓN DE MATERIAL SUCIO | AP-02 | 1 | 9.45 |  |  | 9.45
CQ-207 | ALMACEN DE EQUIPOS PARA SALA DE RECUPERACIÓN | AP-02 | 1 | 4.1 |  |  | 4.1
CQ-214 | ROPA LIMPIA | AP-02 | 1 | 3.51 |  |  | 3.51
CQ-208 | CAMBIO DE BOTAS | AP-02 | 1 | 3.61 |  |  | 3.61
CEYE-208A | ESCLUSA | AP-02 | 1 | 6.48 |  |  | 6.48
CQ-223 | ALMACEN DE EQUIPOS PARA SALA DE OPERACIONES | AP-02 | 1 | 6.34 |  |  | 6.34
CQ-219 | ALMACEN DE INSUMOS Y MATERIAL ESTERIL | AP-02 | 1 | 8.64 |  |  | 8.64
CEYE-211 | DESCONTAMINACIÓN Y DESINFECCIÓN | AP-02 | 1 | 26.32 |  |  | 26.32
CQ-229 | TRABAJO SUCIO | AP-02 | 1 | 5.46 |  |  | 5.46
CQ-209 | VESTIDOR PERSONAL HOMBRES | AP-02 | 1 | 13.22 |  |  | 13.22
CQ-207 | VESTIDOR PERSONAL MUJERES | AP-02 | 1 | 12.92 |  |  | 12.92
CEYE-207 | SH / VESTIDOR | AP-02 | 1 | 7.74 |  |  | 7.74
CEYE-203 | SH / VESTIDOR | AP-02 | 1 | 7.76 |  |  | 7.76
CEYE-204 | ALMACEN DE MATERIAL DIARIO | AP-04 | 1 | 12.36 |  |  | 12.36
CQ-212 | SH PERSONAL MUJERES | AP-04 | 1 | 3.36 |  |  | 3.36
CQ-211 | SH PERSONAL HOMBRES | AP-04 | 1 | 3.36 |  |  | 3.36
CQ-222 | CUARTO DE PRE LAVADO | AP-04 | 1 | 4.68 |  |  | 4.68
CEYE-212 | JEFATURA | AP-06 | 1 | 11 |  |  | 11
CQ-205 | JEFATURA/SECRETARIA | AP-06 | 1 | 15.93 |  |  | 15.93
CQ-204 | COORDINACIÓN DE ENFERMERIA | AP-06 | 1 | 12.02 |  |  | 12.02
CQ-210 | SALA DE RECUPERACIÓN POST-ANASTESIA | AP-06 | 1 | 87.1 |  |  | 87.1
CQ-206 | TRABAJO DE ENFERMERIA | AP-06 | 1 | 14.57 |  |  | 14.57
CQ-203 | CONTROL | AP-06 | 1 | 4.95 |  |  | 4.95
CEYE-206 | ALMACEN Y LAVADO DE CARRITOS | AP-08 | 1 | 7.33 |  |  | 7.33
CEYE-201 | ENTREGA DE MATERIAL ESTERIL | AP-08 | 1 | 7.09 |  |  | 7.09
CQ-225A | FILTRO | AP-08 | 1 | 8.45 |  |  | 8.45
CQ-220A | FILTRO | AP-08 | 1 | 4.24 |  |  | 4.24
CQ-201/CQ-202 | ESTACIÓN DE CAMILLAS + CORREDOR | AP-08 | 1 | 29.61 |  |  | 29.61
CT-211/CT-210/CT-209/CT-208 | CORREDORES TECNICOS + HALL | AP-08 | 1 | 187.66 |  |  | 187.66
CEYE-200 | CORREDOR | AP-08 | 1 | 27.3 |  |  | 27.3
CQ-213 | CUARTO DE LIMPIEZA | AP-09 | 1 | 3.95 |  |  | 3.95
CEYE-202 | CUARTO DE LIMPIEZA | AP-09 | 1 | 3.41 |  |  | 3.41
CEYE-205/208 | ESTERILIZACIÓN + ALMACEN DE MATERIAL ESTERIL | AP-12 | 1 | 44.86 |  |  | 44.86
CEYE-209 | PREPARACIÓN Y EMPAQUE | AP-12 | 1 | 42.23 |  |  | 42.23
- | ESTERILIZACIÓN EN BAJA TEMPERATURA |  | 1 | 6.08 |  |  | 6.08
SEGUNDO PISO
VER PLANO A-20
HEM-203 | LABORATORIO INMUNOHEMATOL | AP-02 | 1 | 22.47 |  |  | 22.47
CQ-210A | SH PUBLICO HOMBRES | AP-04 | 1 | 3.42 |  |  | 3.42
CQ-210B | SH PUBLICO MUJERES | AP-04 | 1 | 2.16 |  |  | 2.16
CE-232A | SH | AP-04 | 1 | 3.3 |  |  | 3.3
CE-237 | SH PERSONAL MUJERES | AP-04 | 1 | 3.59 |  |  | 3.59
CE-236 | SH PERSONAL HOMBRES | AP-04 | 1 | 3.78 |  |  | 3.78
CE-234 | AREA DE PRE LAVADO | AP-04 | 1 | 10.07 |  |  | 10.07
ADM-221 | ALMACEN INTERNO DE RESIDUOS SOLIDOS | AP-05 | 1 | 4.34 |  |  | 4.34
ADM-213 | UNIDAD DE LOGISTICA | AP-06 | 1 | 30.43 |  |  | 30.43
ADM-212 | UNIDAD DE PERSONAL | AP-06 | 1 | 29.76 |  |  | 29.76
ADM-211 | UNIDAD DE ECONOMIA | AP-06 | 1 | 30.38 |  |  | 30.38
ADM-210 | SECRETARIA ADMINISTRACIÓN | AP-06 | 1 | 24.46 |  |  | 24.46
ADM-209 | UNIDAD DE LA GESTIÓN DE CALIDAD | AP-06 | 1 | 24.52 |  |  | 24.52
ADM-208 | SECRETARIA | AP-06 | 1 | 15.34 |  |  | 15.34
ADM-205 | OFICINA DE PLANEAMIENTO ESTRATEGICO | AP-06 | 1 | 30.6 |  |  | 30.6
ADM-202 | UNIDAD DE SEGUROS | AP-06 | 1 | 26.29 |  |  | 26.29
ADM-203 | TRAMITE DOCUMENTARIO | AP-06 | 1 | 9.43 |  |  | 9.43
ADM-216 | EPIDEMIOLOGIA Y SALUD OCUPACIONAL | AP-06 | 1 | 36.24 |  |  | 36.24
INF-205 | OFICINA DE ESTADISTICA | AP-06 | 1 | 26.8 |  |  | 26.8
INF-202 | CENTRAL DE COMUNICACIÓN II | AP-06 | 1 | 9.1 |  |  | 9.1
INF-204 | OFICINA DE INFORMATICA | AP-06 | 1 | 24.05 |  |  | 24.05
INF-209 | CENTRO DE COMPUTO II | AP-06 | 1 | 12.02 |  |  | 12.02
ADM-204 | SALA DE USOS MULTIPLES | AP-06 | 1 | 24.68 |  |  | 24.68
CE-229 | RECPECIÓN Y CONTROL | AP-06 | 1 | 9.79 |  |  | 9.79
ADM-206 | UNIDAD DE ASESORIA JURIDICA | AP-06 | 1 | 9.13 |  |  | 9.13
ADM-207 | DIRECCIÓN GENERAL | AP-06 | 1 | 23.85 |  |  | 23.85
ADM-218/ADM-217/ADM-201 | CORREDORES | AP-06 | 1 | 97.96 |  |  | 97.96
HEM-202 | ESTERILIZACIÓN DE PRODUCTOS BIOLOGICOS | AP-08 | 1 | 12.22 |  |  | 12.22
HEM-201 | CONTROL DE CALIDAD | AP-08 | 1 | 11.96 |  |  | 11.96
CE-228 | CORREDOR | AP-08 | 1 | 35.28 |  |  | 35.28
CE-227 | SALA DE ESPERA | AP-08 | 1 | 55.2 |  |  | 55.2
HEM-210 | CUARTO DE LIMPIEZA | AP-09 | 1 | 4.17 |  |  | 4.17
ADM-214 | CUARTO DE LIMPIEZA | AP-09 | 1 | 5.26 |  |  | 5.26
ADM-220 | SH PERSONAL HOMBRES | AP-16 | 1 | 13.96 |  |  | 13.96
ADM-219 | SH PERSONAL MUJERES | AP-16 | 1 | 11.34 |  |  | 11.34
ADM-207A | SH | AP-16 | 1 | 2.94 |  |  | 2.94
SEGUNDO PISO
VER PLANO A-21
HEM-211 | SH VESTIDOR PERSONAL MUJERES | AP-02 | 1 | 7.78 |  |  | 7.78
HEM-212 | SH VESTIDOR PERSONAL HOMBRES | AP-02 | 1 | 9.9 |  |  | 9.9
HEM-205 | ALMACEN REACTIVOS | AP-04 | 1 | 9.13 |  |  | 9.13
HEM-209 | ALMACEN INTERMEDIO RESIDUOS SOLIDOS | AP-05 | 1 | 4.07 |  |  | 4.07
INF-201 | JEFATURA | AP-06 | 1 | 12.57 |  |  | 12.57
INF-207 | SALA DE ADMINITRACIÓN | AP-06 | 1 | 9.36 |  |  | 9.36
HEM-213 | JEFATURA | AP-06 | 1 | 11.84 |  |  | 11.84
HEM-214 | PROMOCIÓN DE DONACIÓN DE SANGRE | AP-06 | 1 | 16.07 |  |  | 16.07
INF-200 | CORREDOR | AP-06 | 1 | 27.9 |  |  | 27.9
INF-208 | SALA DE CONTROL ELECTRICO I | AP-07 | 1 | 6.3 |  |  | 6.3
HEM-206 | ALMACEN MATERIALES | AP-08 | 1 | 13.69 |  |  | 13.69
HEM-208 | RECEP UUSS Y HEMOC./ REC DE SOLIC.TRANSF. Y DESP.DE USS Y HEMOC. | AP-08 | 1 | 10.14 |  |  | 10.14
HEM-207 | ALMACEN DE UNIDADES DE SANGRE Y HEMO-COMPONENTES | AP-08 | 1 | 23.78 |  |  | 23.78
CT-201/CT-202/CT-206/CT-205/CT-204 | CORREDORES TECNICOS + HALL ASCENSORES | AP-08 | 1 | 336.55 |  |  | 336.55
HEM-204 | CORREDOR | AP-08 | 1 | 14.49 |  |  | 14.49
HEM-200 | CORREDOR | AP-08 | 1 | 26.46 |  |  | 26.46
CFU-204 | CUARTO DE TABLERO ELECTRICO | AP-09 | 1 | 3.06 |  |  | 3.06
INF-203 | SH PERSONAL | AP-16 | 1 | 3.9 |  |  | 3.9
SEGUNDO PISO
VER PLANO A-23
CE-201 | SH PRE ESCOLAR | AP-02 | 1 | 7.2 |  |  | 7.2
CE-202 | SH PUBLICO HOMBRES | AP-02 | 1 | 15.38 |  |  | 15.38
CE-203 | SH PUBLICO MUJERES | AP-02 | 1 | 13.44 |  |  | 13.44
CE-204 | SH DISCAPACITADOS | AP-02 | 1 | 5.02 |  |  | 5.02
SUM-200 | DEPOSITO + KITCHEN | AP-04 | 1 | 18.34 |  |  | 18.34
CE-210/211 | CONSULTORIO DE ODONTOLOGIA | AP-08 | 1 | 39.25 |  |  | 39.25
CO-200/CQ-200/CT-200/ADM-200/CP-206/CP-200/CP-202/CP-203/CE-200/CE-216/CP-204/CP-205/CT-207 | SALA DE ESPERA CENTRO OBSTETRICIO / QUIRURGICO+ CORREDORES TECNICOS + SALAS DE ESPERA + CORREDORES PUBLICOS + HALL DE ASCENSORES PUBLICOS + HALL | AP-08 | 1 | 783.14 |  |  | 783.14
CE-205 | CUARTO DE LIMPIEZA | AP-09 | 1 | 4.32 |  |  | 4.32
SEGUNDO PISO
VER PLANO A-24
CE-222A | SH | AP-04 | 1 | 2.34 |  |  | 2.34
CE-217 | SH PERSONAL HOMBRES | AP-04 | 1 | 2.99 |  |  | 2.99
CE-218 | SH PERSONAL MUJERES | AP-04 | 1 | 2.21 |  |  | 2.21
CE-220 | ALMACEN INTERMEDIO RESIDUOS SOLIDOS | AP-05 | 1 | 3.96 |  |  | 3.96
CE-219 | CUARTO DE LIMPIEZA | AP-09 | 1 | 3.96 |  |  | 3.96
CE 210 A | RAYOS X ORAL | AP-10 | 1 | 3.5 |  |  | 3.5
TERCER PISO
VER PLANO A-27
HOS-320 | ALAMCEN DE EQUIPOS E INSTRUMENTAL | AP-02 | 1 | 6.58 |  |  | 6.58
RES-305A | SH | AP-02 | 1 | 3.13 |  |  | 3.13
RES-304A | SH | AP-02 | 1 | 3.29 |  |  | 3.29
HOS-304B | TRABAJO SUCIO | AP-02 | 1 | 4 |  |  | 4
HOS-305 | ROPA LIMPIA | AP-02 | 1 | 4 |  |  | 4
HOS-323 | ROPA SUCIA | AP-02 | 1 | 5.08 |  |  | 5.08
HOS-313A | SH | AP-02 | 1 | 2.79 |  |  | 2.79
HOS-314A | SH | AP-02 | 1 | 3 |  |  | 3
HOS-315A | SH | AP-02 | 1 | 3.2 |  |  | 3.2
HOS-307A | SH | AP-02 | 1 | 4.62 |  |  | 4.62
HOS-308A | SH | AP-02 | 1 | 4.62 |  |  | 4.62
RES-303 | SH VISITA | AP-04 | 1 | 2.82 |  |  | 2.82
HOS-302 | SH PUBLICO HOMBRES | AP-04 | 1 | 3.65 |  |  | 3.65
HOS-303 | SH PUBLICO MUJERES | AP-04 | 1 | 2.7 |  |  | 2.7
HOS-364 | SH PERSONAL | AP-04 | 1 | 3.62 |  |  | 3.62
HOS-322 | ALMACEN INTERMEDIO RESIDUOS SOLIDOS | AP-05 | 1 | 4.08 |  |  | 4.08
HOS-324 | CUARTO SEPTICO | AP-05 | 1 | 6.17 |  |  | 6.17
RES-304 | HABITACIÓN MUJERES | AP-06 | 1 | 13.68 |  |  | 13.68
RES-305 | HABITACIÓN HOMBRES | AP-06 | 1 | 14.48 |  |  | 14.48
RES-301 | ESTAR | AP-06 | 1 | 23.13 |  |  | 23.13
HOS-317 | SALA DE REUNIONES | AP-06 | 1 | 16.18 |  |  | 16.18
HOS-363 | ESTAR DE PERSONAL ASITENCIAL VARONES | AP-06 | 1 | 12.98 |  |  | 12.98
CT-303 | HALL TECNICO | AP-08 | 1 | 11.21 |  |  | 11.21
HOS-312 | TOPICO DE PROCEDIMIENTOS | AP-08 | 1 | 18.73 |  |  | 18.73
HOS-306 | ESTACIÓN PARA CAMILLAS Y SILLAS DE RUEDAS | AP-08 | 1 | 4.47 |  |  | 4.47
HOS-304A | ESTACIÓN DE ENFERMERAS Y TRABAJO LIMPIO | AP-08 | 1 | 14.78 |  |  | 14.78
HOS-378 | CORREDOR HOSPITALIZACION N°2 | AP-08 | 1 | 26.78 |  |  | 26.78
HOS-301 | SALA DE ESPERA FAMILIARES HOSPITALIZACIÓN ADULTOS | AP-08 | 1 | 39.1 |  |  | 39.1
HOS-378/HOS-379/HOS-380/CT-301 | CORREDOR HOSPITALIZACIÓN N°2 - N°3 -N°5 + HALL TECNICO | AP-08 | 1 | 347.87 |  |  | 347.87
CT-302 | HALL PROTEGIDA | AP-08 | 1 | 60.34 |  |  | 60.34
CP-304 | CORREDOR PUBLICO N°1 | AP-08 | 1 | 14.15 |  |  | 14.15
HOS-321 | CUARTO DE LIMPIEZA | AP-09 | 1 | 3.18 |  |  | 3.18
RES-302 | COCINA / COMEDOR | AP-17 | 1 | 13.67 |  |  | 13.67
TERCER PISO
VER PLANO A-28
HOS-359 | ALMACEN DE EQUIPOS INSTRUMENTAL | AP-02 | 1 | 7.14 |  |  | 7.14
HOS-369B | TRABAJO SUCIO | AP-02 | 1 | 4 |  |  | 4
HOS-372 | ROPA SUCIA | AP-02 | 1 | 6.38 |  |  | 6.38
HOS-370 | ROPA LIMPIA | AP-02 | 1 | 4.03 |  |  | 4.03
HOS-376 | SH + VESTIDOR PERSONAL MUJERES | AP-02 | 1 | 8.72 |  |  | 8.72
HOS-367A | SH | AP-02 | 1 | 4.22 |  |  | 4.22
HOS-375 | SH + VESTIDOR PERSONAL MUJERES | AP-02 | 1 | 13.09 |  |  | 13.09
HOS-368A | SH | AP-02 | 1 | 2.99 |  |  | 2.99
HOS-342A | SH | AP-02 | 1 | 2.48 |  |  | 2.48
HOS-371 | ALMACEN INTERMEDIO RESIDUOS SOLIDOS | AP-05 | 1 | 3.6 |  |  | 3.6
HOS-361 | CUARTO SEPTICO | AP-05 | 1 | 7.26 |  |  | 7.26
HOS-319 | JEFATURA | AP-06 | 1 | 12.32 |  |  | 12.32
HOS-318 | SECRETARIA | AP-06 | 1 | 10.78 |  |  | 10.78
HOS-362 | ESTAR DE PERSONAL ASITENCIAL MUJERES | AP-06 | 1 | 12.88 |  |  | 12.88
NUT-301 | OFICINA DE CONTROL NUTRICIONAL | AP-06 | 1 | 12.54 |  |  | 12.54
HOS-366 | TOPICO DE PROCEDIMIENTOS PEDIATRIA | AP-08 | 1 | 16.56 |  |  | 16.56
HOS-365 | ESTACIÓN PARA CAMILLAS Y SILLAS DE RUEDAS | AP-08 | 1 | 8.25 |  |  | 8.25
CT-301 | HALL TECNICO | AP-08 | 1 | 8.93 |  |  | 8.93
HOS-357 | SALA DE JUEGOS | AP-08 | 1 | 13.42 |  |  | 13.42
HOS-380 | CORREDOR HOSPITALIZACION N°5 | AP-08 | 1 | 41.29 |  |  | 41.29
HOS-369/369A | ESTACIÓN DE ENFERMERAS Y TRABAJO LIMPIO | AP-08 | 1 | 15.3 |  |  | 15.3
HOS-316 | RESPOSTERO | AP-08 | 1 | 10.04 |  |  | 10.04
HOS-360 | CUARTO DE LIMPIEZA | AP-09 | 1 | 4.12 |  |  | 4.12
TERCER PISO
VER PLANO A-29
HOS-309A | SH | AP-02 | 1 | 4.77 |  |  | 4.77
HOS-310A | SH | AP-02 | 1 | 4.35 |  |  | 4.35
HOS-327A | SH | AP-02 | 1 | 4.42 |  |  | 4.42
HOS-329A | SH | AP-02 | 1 | 4.03 |  |  | 4.03
HOS-330A | SH | AP-02 | 1 | 2.7 |  |  | 2.7
HOS-331A | SH | AP-02 | 1 | 4.2 |  |  | 4.2
HOS-311A | SH | AP-02 | 1 | 5.12 |  |  | 5.12
HOS-328B | SH | AP-02 | 1 | 4.21 |  |  | 4.21
HOS-326 | SH PUBLICO HOMBRES | AP-04 | 1 | 3.84 |  |  | 3.84
HOS-325A | SH PERSONAL MUJERES | AP-04 | 1 | 2.1 |  |  | 2.1
HOS-350 | ALMACEN INTERMEDIO RESIDUOS SOLIDOS | AP-05 | 1 | 4.88 |  |  | 4.88
HOS-347 | TOPICO DE PROCEDIMIENTOS | AP-08 | 1 | 15.18 |  |  | 15.18
HOS-325 | SALA DE ESPERA FAMILIARES GINECO- OBST/PEDIATRIA | AP-08 | 1 | 19.63 |  |  | 19.63
EI-301/CP-301/CP-302 | ESCALERA PROTEGIDA 7 + HALL PUBLICO + CORREDOR PUBLICO N°1 | AP-08 | 1 | 52.69 |  |  | 52.69
CP-303 | CORREDOR PUBLICO N°1 | AP-08 | 1 | 19.53 |  |  | 19.53
HOS-377/HOS-382/HOS-381 | CORREDOR HOSPITALIZACIÓN N°1-N°7-N°6 | AP-08 | 1 | 214.1 |  |  | 214.1
HOS-349 | CUARTO DE LIMPIEZA | AP-09 | 1 | 4.28 |  |  | 4.28
TERCER PISO
VER PLANO A-30
HOS-345 | ALMACEN DE EQUIPOS INSTRUMENTAL | AP-02 | 1 | 6.07 |  |  | 6.07
HOS-351 | ROPA SUCIA | AP-02 | 1 | 6.6 |  |  | 6.6
HOS-343B | TRABAJO SUCIO | AP-02 | 1 | 4.19 |  |  | 4.19
HOS-336 | ROPA LIMPIA | AP-02 | 1 | 3.22 |  |  | 3.22
HOS-332A | SH | AP-02 | 1 | 4.55 |  |  | 4.55
HOS-355A | SH | AP-02 | 1 | 3.9 |  |  | 3.9
HOS-341A | SH | AP-02 | 1 | 3.04 |  |  | 3.04
HOS-340A | SH | AP-02 | 1 | 2.91 |  |  | 2.91
HOS-339A | SH | AP-02 | 1 | 3.04 |  |  | 3.04
HOS-338A | SH | AP-02 | 1 | 2.96 |  |  | 2.96
HOS-333A | SH | AP-02 | 1 | 3.63 |  |  | 3.63
HOS-334A | SH | AP-02 | 1 | 3.85 |  |  | 3.85
HOS-354A | SH | AP-02 | 1 | 4.39 |  |  | 4.39
HOS-337 | SH PERSONAL | AP-04 | 1 | 2.21 |  |  | 2.21
HOS-353 | ALMACEN INTERNO RESIDUOS SOLIDOS | AP-05 | 1 | 4.05 |  |  | 4.05
HOS-348 | CUARTO SEPTICO | AP-05 | 1 | 5.95 |  |  | 5.95
HOS-343/343A | ESTACIÓN DE ENFERMERAS Y TRABAJO LIMPIO | AP-08 | 1 | 11.81 |  |  | 11.81
HOS-344 | ESTATICIÓN DE OBSTETRAS | AP-08 | 1 | 11.14 |  |  | 11.14
HOS-346 | ESTACIÓN DE CAMILLAS | AP-08 | 1 | 5.84 |  |  | 5.84
HOS-335 | RESPOSTERO | AP-08 | 1 | 9.92 |  |  | 9.92
HOS-352 | CUARTO DE LIMPIEZA | AP-09 | 1 | 2.96 |  |  | 2.96
03.04.02.02 | ACABADO DE CONCRETO EN PISOS
03.04.02.02.01 | PISO CEMENTO FROTACHADO
ITEM | DESCRIPCION | Cod. | Cantid. | LARGO | ALTO | ANCHO | PARCIAL | TOTAL | UND
[8 empty] | 6779.58 | m2
| PISO TECNICO |  |  | AREA
| VER PLANO A-01 AL A-08 | [5 empty] | 0
| PERIMETRO PISO TECNICO |  | 1 | 7053.85 |  |  | 7053.85
ASCENSORES
ENTRE EJE aD- aE/a9-a10
| PIT ASCENSOR N°1 |  | -1 | 16 |  |  | -16
ENTRE EJE aI- aJ/a5-a6
| PIT ASCENSOR MONTACARGAS SUCIO N°1 |  | -1 | 14.17 |  |  | -14.17
ENTRE EJE aG- aH/a4-a5
| PIT ASCENSOR MONTACAMILLAS Y MONTACARGAS N°1 |  | -1 | 25.22 |  |  | -25.22
PEDESTAL
| NUMERO DE PESTALES |  | -152 | 1.44 |  |  | -218.88
03.04.02.02.02 | PISO CEMENTO FROTACHADO ACABADO C/ PINTURA EPOXICO COLOR BLANCO
ITEM | DESCRIPCION | Cod. | Cantid. | LARGO | ALTO | ANCHO | PARCIAL | TOTAL | UND
[8 empty] | 36.39 | 0
| SEGUNDO PISO |  |  | AREA
| VER PLANO A-21 | [5 empty] | 0
INF-206 | CENTRO DE DATOS I | AVRNC-01 | 1 | 36.39 |  |  | 36.39
03.04.02.02.03 | PISO CEMENTO FROTACHADO Y BRUÑADO CADA 1.00m
ITEM | DESCRIPCION | Cod. | Cantid. | LARGO | ALTO | ANCHO | PARCIAL | TOTAL | UND
[8 empty] | 46.86 | m2
| PRIMER PISO |  |  | AREA
| VER PLANO D-77 | [5 empty] | 0
EMG-137 | CAMILLAS | ACSP-05 | 1 | 15.18 |  |  | 15.18
EMG-161 | PATIO INTERIOR | ACSP-05 | 1 | 31.68 |  |  | 31.68
REH-117 | PATIO INTERIOR | ACSP-05 | 1 | 18.24 |  |  | 18.24
03.04.02.02.04 | PISO CEMENTO PULIDO + ENDURECEDOR + IMPERMEABILIZANTE
ITEM | DESCRIPCION | Cod. | Cantid. | LARGO | ALTO | ANCHO | PARCIAL | TOTAL | UND
[8 empty] | 107.43 | m2
| PRIMER PISO |  |  | AREA
VER PLANO D-79
CFU-107 | CISTERNA ACI | ACP-03 | 1 | 46.71 |  |  | 46.71
CFU-106 | CISTERNA DE AGUA BLANDA | ACP-03 | 1 | 9.21 |  |  | 9.21
CFU-105 | CISTERNA DE AGUA DURA | ACP-03 | 1 | 27.68 |  |  | 27.68
CFU-104 | CISTERNA DE AGUA DURA | ACP-03 | 1 | 23.83 |  |  | 23.83
03.04.02.02.05 | PISO CEMENTO PULIDO + ENDURECEDOR Y BRUÑADO CADA 0.90m
ITEM | DESCRIPCION | Cod. | Cantid. | LARGO | ALTO | ANCHO | PARCIAL | TOTAL | UND
[8 empty] | 795.96 | m2
PRIMER PISO
| VER PLANO D-77 |  |  | AREA
EMG-152 | CUARTO TECNICO | ACSP-02 | 1 | 9.34 |  |  | 9.34
EMG-162 | DUCTO I.S | ACSP-02 | 1 | 1.76 |  |  | 1.76
PRIMER PISO
VER PLANO D-79
CG-100 | PLANTA GENERADORA DE OXIGENO | ACP-01 | 1 | 77.12 |  |  | 77.12
CFU-108 | SALA DE CALDEROS | ACP-01 | 1 | 88.91 |  |  | 88.91
CG-101 | CENTRAL DE AIRE COMPRIMIDO MEDICINAL | ACP-01 | 1 | 20.16 |  |  | 20.16
CG-102 | CENTRAL DE AIRE COMPRIMIDO INDUSTRIAL | ACP-01 | 1 | 11.14 |  |  | 11.14
CG-103 | CENTRAL DE VACIO | ACP-01 | 1 | 11.73 |  |  | 11.73
CFU-103 | AREA DE BOMBAS | ACP-01 | 1 | 66.4 |  |  | 66.4
CFU-102 | SUBESTACIÓN ELECTRICA | ACP-01 | 1 | 31.18 |  |  | 31.18
CFU-101 | TABLERO GENERAL | ACP-01 | 1 | 29.82 |  |  | 29.82
CFU-100 | GRUPO ELECTROGENO | ACP-01 | 1 | 89.73 |  |  | 89.73
PRIMER PISO
VER PLANO D-80
INF-101 | SALA DE TELECOMUNICACIONES II | ACSP-02 | 1 | 12.92 |  |  | 12.92
PRIMER PISO
VER PLANO D-81
INF-102 | SALA DE TELECOMUNICACIONES III | ACSP-02 | 1 | 16.63 |  |  | 16.63
CFU-113 | CUARTO TECNICO | ACSP-02 | 1 | 10.29 |  |  | 10.29
CFU-112 | CUARTO TECNICO | ACSP-02 | 1 | 7.13 |  |  | 7.13
PRIMER PISO
VER PLANO D-83
CFU-111 | CUARTO TECNICO | ACSP-02 | 1 | 10.34 |  |  | 10.34
CFU-114 | CUARTO DE TABLEROS | ACSP-02 | 1 | 6.46 |  |  | 6.46
PRIMER PISO
VER PLANO D-93
BLOQUE E
INF-104 | SALA DE TELECOMUNICACIONES III | ACSP-02 | 1 | 12.03 |  |  | 12.03
TAL-106 | OFICINA TECNICA DE INFRAESTRUCTURA | ACP-01 | 1 | 40.19 |  |  | 40.19
TAL-105 | OFICINA TECNICA DE EQUIPOS BIOMEDICOS | ACP-01 | 1 | 58.53 |  |  | 58.53
TAL-104 | OFICINA TECNICA DE EQUIPOS ELECTROMECANICOS | ACP-01 | 1 | 39.94 |  |  | 39.94
CFU-115 | CUARTO ACELEROGRAFO | ACP-01 | 1 | 4.5 |  |  | 4.5
BLOQUE G
INF-103 | SALA DE TELECOMUNICACIONES III | ACSP-02 | 1 | 11.21 |  |  | 11.21
BLOQUE I
INF-106 | CUARTO INGRESO SERVICIO TELEC. II | ACSP-02 | 1 | 3.75 |  |  | 3.75
SEGUNDO PISO
VER PLANO A-17
CFU-202 | CUARTO TECNICO | ACSP-02 | 1 | 10.19 |  |  | 10.19
SEGUNDO PISO
VER PLANO A-18
CFU-203 | CUARTO TECNICO | ACSP-02 | 1 | 10.1 |  |  | 10.1
SEGUNDO PISO
VER PLANO A-20
INF-210 | SALA DE TELECOMUNICACIONES III | ACSP-02 | 1 | 12.04 |  |  | 12.04
SEGUNDO PISO
VER PLANO A-21
INF-211 | SALA DE TELECOMUNICACIONES | ACSP-02 | 1 | 16.63 |  |  | 16.63
CFU-201 | CUARTO TECNICO | ACSP-02 | 1 | 10.29 |  |  | 10.29
SEGUNDO PISO
VER PLANO A-23
CFU-200 | CUARTO TECNICO | ACSP-02 | 1 | 10.34 |  |  | 10.34
TERCER PISO
VER PLANO A-28
INF-301 | SALA DE TELECOMUNICACIONES | ACSP-02 | 1 | 16.45 |  |  | 16.45
CFU-301 | CUARTO TECNICO | ACSP-02 | 1 | 10.06 |  |  | 10.06
TERCER PISO
VER PLANO A-29
CFU-304 | CUARTO TECNICO | ACSP-02 | 1 | 9.99 |  |  | 9.99
INF-302 | SALA DE TELECOMUNICACIONES | ACSP-02 | 1 | 11.97 |  |  | 11.97
TERCER PISO
VER PLANO A-30
CFU-303 | CUARTO DE TABLEROS | ACSP-02 | 1 | 3.36 |  |  | 3.36
CFU-302 | CUARTO DE TABLEROS | ACSP-02 | 1 | 3.33 |  |  | 3.33
03.04.02.02.06 | PISO CEMENTO SEMIPULIDO + ENDURECEDOR Y BRUÑADO CADA 0.90m
ITEM | DESCRIPCION | Cod. | Cantid. | LARGO | ALTO | ANCHO | PARCIAL | TOTAL | UND
[8 empty] | 140.29 | ml
| PRIMER PISO |  |  | AREA
VER PLANO D-93
BLOQUE F
ALM-103 | ALMACEN DE EQUIPOS Y MOBILIARIO DE BAJA | ACSP-01 | 1 | 14.24 |  |  | 14.24
ALM-104 | ALMACEN DE MATERIAL DE ESCRITORIO | ACSP-01 | 1 | 11.97 |  |  | 11.97
ALM-105 | ALMACEN DE MEDICAMENTOS | ACSP-01 | 1 | 25.47 |  |  | 25.47
ALM-108 | ALMACEN GENERAL | ACSP-01 | 1 | 50.81 |  |  | 50.81
SEGUNDO PISO
VER PLANO A-18
EV-204A | VESTIBULO | ACSP-06 | 1 | 10.56 |  |  | 10.56
EV-203 | CORREDOR HACIA ESCALERA PROTEGIDA N°1 | ACSP-06 | 1 | 27.24 |  |  | 27.24
03.04.02.02.07 | PISO CEMENTO FROTACHADO, BRUÑADO CON IMPERMEABILIZANTE Y ENDURECEDOR EN EXTERIORES
ITEM | DESCRIPCION | Cod. | Cantid. | LARGO | ALTO | ANCHO | PARCIAL | TOTAL | UND
| PLANO GA-18 AL GA-20 | [6 empty] | 4551.2637 | m2
PAVIMENTO
| pavimento entre area del edificio principal, almacen, talleres y salud ambiental |  | 1 | area | 1734.687 |  | 1734.687
| lado izquierdo superior de area del edificio principal, cerca a control N° 2 |  | 1 | area | 472.46 |  | 472.46
| lado izquierdo de area del edificio principal |  | 1 | area | 424.583 |  | 424.583
| lado izquierdo de area del edificio principal, cerca a cerco perimetrico |  | 1 | area | 362.93 |  | 362.93
VEREDAS
| vereda cerca a tanques de petroleo, GLP, salud mental, talleres, almacen |  | 1 | area | 539.949 |  | 539.949
| vereda alrededor de lavanderia |  | 1 | area | 117.003 |  | 117.003
| vereda alrededor de modulo diferenciado TBC |  | 1 | area | 31.867 |  | 31.867
| vereda alrededor de caseta de control N°4 |  | 1 | area | 15.2387 |  | 15.2387
| vereda lado superior izquierda de bloque principal |  | 1 | area | 76.86 |  | 76.86
| vereda a lado de rampa N°7 |  | 3 | area | 11.918 |  | 35.754
| vereda alrededor de control N° 2 |  | 1 | area | 33.506 |  | 33.506
| vereda a lado de rampa N° 6 |  | 1 | area | 48.557 |  | 48.557
| vereda cerca a cerco perimetrico CORTE 5M-8M |  | 1 | area | 35.746 |  | 35.746
| vereda a lado de rampa N°5 y rampa N°3 |  | 1 | area | 46.599 |  | 46.599
| vereda a lado de escalera EXT. 3 y rampa N°3 |  | 1 | area | 9.515 |  | 9.515
| vereda a lado de control N° 1 y control TELEC. |  | 1 | area | 51.44 |  | 51.44
| vereda a lado de rampa N°1 y rampa N°2 |  | 1 | area | 61.53 |  | 61.53
| vereda a lado de rampa N° 2 y escalera ext. 2 |  | 1 | area | 38.135 |  | 38.135
| vereda esquina izquierda inferior de bloque principal |  | 1 | area | 33.866 |  | 33.866
RAMPAS PEATONALES
| RAMPA N° 1 |  | 1 | 10 | 1.5 |  | 15
| RAMPA N°2 |  | 1 | 9.3 | 1.5 |  | 13.95
| RAMPA N°3 |  | 1 | 8.4 | 1.5 |  | 12.6
| RAMPA N°4 |  | 1 | 1.2 | 1.25 |  | 1.5
| RAMPA N°5 |  | 1 | 3 | 1.5 |  | 4.5
| RAMPA N°6 |  | 1 | 24.4 | 2.1 |  | 51.24
| RAMPA N°7 |  | 1 | 28.3 | 3.4 |  | 96.22
| RAMPA N°8 |  | 1 | 12.5 | 5 |  | 62.5
| RAMPA N°9 |  | 1 | 12.61 | 1.8 |  | 22.698
| RAMPA N°10 |  | 1 | 12.61 | 3 |  | 37.83
| RAMPA N°11 |  | 1 | 12 | 1.5 |  | 18
| RAMPA N°12 |  | 1 | 2 | 1.5 |  | 3
| RAMPA VEHICULAR N°1 |  | 1 | 8.4 | 5 |  | 42
03.04.02.02.08 | PISO CEMENTO SEMIPULIDO Y BRUÑADO CADA 0.40M
ITEM | DESCRIPCION | Cod. | Cantid. | LARGO | ALTO | ANCHO | PARCIAL | TOTAL | UND
[8 empty] | 81.32 | m2
| PRIMER PISO |  |  | AREA
VER PLANO A-66
BLOQUE F
CFU-109 | TANQUE DE PETRÓLEO | ACSP-04 | 1 | 41.99 |  |  | 41.99
| rejilla |  | -1 | 6 |  | 0.25 | -1.5
| tapa |  | -1 | 1 |  | 1 | -1
CFU-010 | ALMACEN DE MEDICAMENTOS | ACSP-04 | 1 | 43.37 |  |  | 43.37
|  |  | -1 | 1.54 |  |  | -1.54
03.04.02.02.09 | PISO DE CEMENTO SEMIPULIDO Y BRUÑADO CADA 0.90M
ITEM | DESCRIPCION | Cod. | Cantid. | LARGO | ALTO | ANCHO | PARCIAL | TOTAL | UND
[8 empty] | 257.9691 | m2
| ESCALERA PROTEGIDA 1 |  |  | AREA
VER PLANO D-04, D-04a, D-05, D-06, D-07, D-08
| PRIMER PISO | ACSP-06 | 1 | 11.037 |  |  | 11.037
| SEGUNDO PISO |  | 1 | 34.735 |  |  | 34.735
| TERCER PISO |  | 1 | 10.71 |  |  | 10.71
| CUARTO PISO |  | 1 | 13.15 |  |  | 13.15
| ESCALERA PROTEGIDA 2 |  |  | AREA
VER PLANO D-09, D-10, D-11, D-12, D-13, D-14, D-14a
|  | ACSP-06 | 1 | 2.3575 |  |  | 2.3575
| PRIMER PISO | ACSP-06 | 1 | 13.2225 |  |  | 13.2225
| SEGUNDO PISO |  | 1 | 13.05 |  |  | 13.05
| TERCER PISO |  | 1 | 14.197 |  |  | 14.197
| AZOTEA |  | 1 | 14.0285 |  |  | 14.0285
| ESCALERA PROTEGIDA 3 |  |  | AREA
VER PLANO D-15, D-16, D-17, D-18, D-19, D-20, D-21
| PRIMER PISO | ACSP-06 | 1 | 14.609 |  |  | 14.609
| SEGUNDO PISO |  | 1 | 12.7788 |  |  | 12.7788
| TERCER PISO |  | 1 | 12.7757 |  |  | 12.7757
| AZOTEA |  | 1 | 13.131 |  |  | 13.131
| ESCALERA PROTEGIDA 4 |  |  | AREA
VER PLANO D-22, D-23, D-24, D-25
| PRIMER PISO | ACSP-06 | 1 | 15.548 |  |  | 15.548
| SEGUNDO PISO |  | 1 | 11.841 |  |  | 11.841
| TERCER PISO |  | 1 | 10.68 |  |  | 10.68
| ESCALERA PROTEGIDA 5 |  |  | AREA
VER PLANO D-26, D-27, D-28, D-29, D-30, D-31, D-32
| PRIMER PISO | ACSP-06 | 1 | 8.351 |  |  | 8.351
| SEGUNDO PISO |  | 1 | 9.956 |  |  | 9.956
| TERCER PISO |  | 1 | 11.8595 |  |  | 11.8595
| AZOTEA |  | 1 | 9.9516 |  |  | 9.9516
03.04.02.02.10 | PISO CEMENTO SEMIPULIDO Y BRUÑADO CADA 1M + ENDURECEDOR
ITEM | DESCRIPCION | Cod. | Cantid. | LARGO | ALTO | ANCHO | PARCIAL | TOTAL | UND
[8 empty] | 197.2575 | m2
| PRIMER PISO |  |  | AREA
VER PLANO A-09
EMG-162 | DUCTO II.SS. | ACSP-02 | 1 | 2.53 |  |  | 2.53
EMG-152 | CUARTO TÉCNICO | ACSP-02 | 1 | 9.09 |  |  | 9.09
PRIMER PISO
VER PLANO A-12
INF-101 | SALA DE TELECOMUNICACIONES II | ACSP-02 | 1 | 12.91 |  |  | 12.91
PRIMER PISO
VER PLANO A-13
INF-102 | SALA DE TELECOMUNICACIONES II | ACSP-02 | 1 | 16.62 |  |  | 16.62
CFU-112 | CUARTO TÉCNICO | ACSP-02 | 1 | 7.13 |  |  | 7.13
PRIMER PISO
VER PLANO A-14
CFU-113 | CUARTO TÉCNICO | ACSP-02 | 1 | 10.32 |  |  | 10.32
PRIMER PISO
VER PLANO A-15
CFU-111 | CUARTO TÉCNICO | ACSP-02 | 1 | 10.34 |  |  | 10.34
CFU-114 | CUARTO DE TABLEROS | ACSP-02 | 1 | 6.46 |  |  | 6.46
SEGUNDO PISO
VER PLANO A-17
CFU-202 | CUARTO TÉCNICO | ACSP-02 | 1 | 10.185 |  |  | 10.185
SEGUNDO PISO
VER PLANO A-18
CFU-203 | CUARTO TÉCNICO | ACSP-02 | 1 | 10.105 |  |  | 10.105
SEGUNDO PISO
VER PLANO A-20
INF-210 | SALA DE TELECOMUNICACIONES III | ACSP-02 | 1 | 12.0375 |  |  | 12.0375
SEGUNDO PISO
VER PLANO A-21
INF-211 | SALA DE TELECOMUNICACIONES III | ACSP-02 | 1 | 16.625 |  |  | 16.625
CFU-201 | CUARTO TÉCNICO | ACSP-02 | 1 | 10.325 |  |  | 10.325
SEGUNDO PISO
VER PLANO A-23
CFU-200 | CUARTO TÉCNICO | ACSP-02 | 1 | 10.34 |  |  | 10.34
TERCER PISO
VER PLANO A-28
CFU-301 | CUARTO TÉCNICO | ACSP-02 | 1 | 10.33 |  |  | 10.33
INF-301 | SALA DE TELECOMUNICACIONES III | ACSP-02 | 1 | 16.62 |  |  | 16.62
TERCER PISO
VER PLANO A-29
CFU-304 | CUARTO TÉCNICO | ACSP-02 | 1 | 9.99 |  |  | 9.99
INF-302 | SALA DE TELECOMUNICACIONES III | ACSP-02 | 1 | 11.96 |  |  | 11.96
TERCER PISO
VER PLANO A-30
CFU-302 | CUARTO DE TABLEROS | ACSP-02 | 1 | 3.34 |  |  | 3.34
03.04.02.03 | OTROS
03.04.02.03.01 | PISO VINILICO FLEXIBLE EN ROLLO 2 mm
ITEM | DESCRIPCION | Cod. | Cantid. | LARGO | ALTO | ANCHO | PARCIAL | TOTAL | UND
[8 empty] | 1609.95 | m2
| PRIMER PISO |  |  | AREA
VER PLANO D-77
EMG-156 | UNIDAD DE VIGILANCIA INTENSIVA | AVF-02 | 1 | 23.73 |  |  | 23.73
PRIMER PISO
VER PLANO D-78
EMG-136 | SALA DE OBSERVACIÓN AISLADO | AVF-02 | 1 | 17.85 |  |  | 17.85
EMG-136A | ESCLUSA | AVF-02 | 1 | 8.1 |  |  | 8.1
PRIMER PISO
VER PLANO D-80
REH-111 | GIMNASIO PARA ADULTOS Y NIÑOS | AVF-01 | 1 | 50.01 |  |  | 50.01
REH-106 | SALA DE FISIOTERAPIA | AVF-01 | 1 | 32.14 |  |  | 32.14
PRIMER PISO
VER PLANO D-81
IMA-107 | SALA DE ECOGRAFIA GENERAL | AVF-01 | 1 | 16.46 |  |  | 16.46
IMA-107B | VESTIDOR | AVF-01 | 1 | 2.76 |  |  | 2.76
PRIMER PISO
VER PLANO D-83
VIH-101 | CONSEJERIA Y PREVENCIÓN ITS VIH Y SIDA | AVF-01 | 1 | 13.43 |  |  | 13.43
CE-122 | TRIAJE | AVF-01 | 1 | 13.09 |  |  | 13.09
CE-123 | CONSEJERIA Y PREVENCIÓN DE ENFERMEDADES NO TRANSMITIBLES | AVF-01 | 1 | 14.55 |  |  | 14.55
CE-124 | CONSEJERIA Y PREVENCIÓN DE ENFERMEDADES METAXENICAS ZOONOTICAS | AVF-01 | 1 | 15.24 |  |  | 15.24
CE-125 | ATENCIÓN INTEGRAL DEL ADULTO MAYOR | AVF-01 | 1 | 15.27 |  |  | 15.27
CE-127 | CONSULTORIO DE CRECIMIENTO Y DESARROLLO | AVF-01 | 1 | 17.22 |  |  | 17.22
CE-126 | SALA DE INMUNIZACIONES | AVF-01 | 1 | 15.28 |  |  | 15.28
PRIMER PISO
VER PLANO D-84
CE-128 | CONSULTORIO DE PEDIATRIA | AVF-01 | 1 | 14.3 |  |  | 14.3
CE-129 | CONSULTORIO DE PEDIATRIA | AVF-01 | 1 | 14.55 |  |  | 14.55
CE-130 | SALA DE ESTIMULACIÓN TEMPRANA | AVF-01 | 1 | 19.25 |  |  | 19.25
CE-131 | PLANIFICACIÓN FAMILIAR | AVF-01 | 1 | 14.24 |  |  | 14.24
CE-140 | PSCIPROFILAXIS | AVF-01 | 1 | 39.05 |  |  | 39.05
CE-139 | CONSULTORIO DE GINECO-OBSTETRICIA | AVF-01 | 1 | 14.74 |  |  | 14.74
CE-138 | CONSULTORIO DE GINECO-OBSTETRICIA | AVF-01 | 1 | 14.99 |  |  | 14.99
CE-137 | CONTROL PRENATAL | AVF-01 | 1 | 14.52 |  |  | 14.52
SEGUNDO PISO
VER PLANO A-17
CO-214 | SALA DE PUERPERIO INMEDIATO | AVF-02 | 1 | 28.88 |  |  | 28.88
CO-204 | SALA DE MONITOREO FETAL | AVF-02 | 1 | 20.17 |  |  | 20.17
CO-217 | SALA DE DILATACIÓN | AVF-02 | 1 | 54.03 |  |  | 54.03
CO-210 | ATENCIÓN AL RECIEN NACIDO | AVF-02 | 1 | 15.01 |  |  | 15.01
SEGUNDO PISO
VER PLANO A-18
CQ-210 | ESTAR DEL PERSONAL ASISTENCIAL | AVF-03 | 1 | 15.46 |  |  | 15.46
CQ-206 | SALA DE REUNIONES | AVF-03 | 1 | 12.29 |  |  | 12.29
CQ-221 | SALA DE INDUCCIÓN | AVF-03 | 1 | 26.17 |  |  | 26.17
CQ-215 CQ-216 CQ-218/A/B/C | LAVADO DE MANOS + CORREDOR + RECEPCIÓN DE CAMILLAS + ALMACEN DE EQUIPOS RAYOS X RODABLE | AVF-03 | 1 | 86.32 |  |  | 86.32
CQ-217 | CORREDOR | AVF-03 | 1 | 19.62 |  |  | 19.62
SEGUNDO PISO
VER PLANO A-20
CE-233 | SALA DE REFRACCIÓN | AVF-01 | 1 | 26.15 |  |  | 26.15
CE-232 | SALA DE ECOGRAFIA OBSTETRICA | AVF-01 | 1 | 15.84 |  |  | 15.84
CE-232B | VESTIDOR | AVF-01 | 1 | 3.67 |  |  | 3.67
CE-235 | SALA DE ELECTROCARDIOGRAFIA | AVF-01 | 1 | 13.99 |  |  | 13.99
CE-231 | SALA DE HOLTER Y MAPA | AVF-01 | 1 | 11.2 |  |  | 11.2
CE-230 | SALA DE ESPIROMETRIA | AVF-01 | 1 | 11.59 |  |  | 11.59
SEGUNDO PISO
VER PLANO A-23
CE-206 | TRIAJE | AVF-01 | 1 | 13.09 |  |  | 13.09
CE-207 | CONSEJERIA Y PREVENCION DEL CANCER | AVF-01 | 1 | 14.12 |  |  | 14.12
CE-208 | ATENCIÓN INTERNA Y CONSEJERIA DEL ADOLECENTE | AVF-01 | 1 | 14.55 |  |  | 14.55
CE-209 | CONSULTORIO DE NUTRICIÓN | AVF-01 | 1 | 14.3 |  |  | 14.3
SEGUNDO PISO
VER PLANO A-24
CE-212 | CONSULTORIO DE PSIQUIATRIA | AVF-01 | 1 | 14.55 |  |  | 14.55
CE-213 | CONSULTORIO DE PSICOLOGIA | AVF-01 | 1 | 14.6 |  |  | 14.6
CE-214 | CONSULTORIO DE MEDICINA FAMILIAR | AVF-01 | 1 | 14.55 |  |  | 14.55
CE-215 | CONSULTORIO DE NEUMOLOGIA | AVF-01 | 1 | 14.19 |  |  | 14.19
CE-221 | CONSULTORIO DE CIRUGIA | AVF-01 | 1 | 16.85 |  |  | 16.85
CE-222 | TOPICO DE PROCEDIMIENTOS | AVF-01 | 1 | 17.11 |  |  | 17.11
CE-223 | CONSULTORIO DE MEDICINA INTERNA | AVF-01 | 1 | 17.1 |  |  | 17.1
CE-224 | CONSULTORIO DE OFTALMOLOGIA | AVF-01 | 1 | 17.89 |  |  | 17.89
CE-225 | CONSULTORIO DE CARDIOLOGIA | AVF-01 | 1 | 17.1 |  |  | 17.1
CE-226 | TELE-CONSULTORIO | AVF-01 | 1 | 20.2 |  |  | 20.2
TERCER PISO
VER PLANO A-27
HOS-307 | SALA HOSPITALIZACIÓN ADULTOS VARONES (2 CAMAS) | AVF-02 | 1 | 22.58 |  |  | 22.58
HOS-308 | SALA HOSPITALIZACIÓN ADULTOS VARONES (2 CAMAS) | AVF-02 | 1 | 21.11 |  |  | 21.11
HOS-313 | SALA HOSPITALIZACIÓN ADULTOS MUJERES (2 CAMAS) | AVF-02 | 1 | 24.59 |  |  | 24.59
HOS-314 | SALA HOSPITALIZACIÓN ADULTOS MUJERES (2 CAMAS) | AVF-02 | 1 | 24.93 |  |  | 24.93
HOS-315 | SALA HOSPITALIZACIÓN ADULTOS MUJERES (2 CAMAS) | AVF-02 | 1 | 25.54 |  |  | 25.54
TERCER PISO
VER PLANO A-28
HOS-358 | LACTARIO | AVF-01 | 1 | 10.31 |  |  | 10.31
HOS-368 | SALA HOSPITALIZACIÓN PEDIATRIA ESCOLAR (2 CAMAS) | AVF-02 | 1 | 24.4 |  |  | 24.4
HOS-367 | SALA HOSPITALIZACIÓN ESCOLAR ( 2 CAMAS) | AVF-02 | 1 | 25.19 |  |  | 25.19
HOS-356 | SALA HOSPITALIZACION LACTANTE (1CAMA+1CUNA) | AVF-02 | 1 | 13.2 |  |  | 13.2
HOS-355 | SALA HOSPTALIZACIÓN ADOLECENTES(1 CAMA) | AVF-02 | 1 | 16.26 |  |  | 16.26
HOS-373 | ATENCIÓN AL RECIEN NACIDO SANO | AVF-02 | 1 | 13.12 |  |  | 13.12
HOS-374 | ATENCION AL RECIEN NACIDO PATOLOGICO | AVF-02 | 1 | 16.3 |  |  | 16.3
HOS-342 | SALA HOSPITALIZACIÓN PRE-ESCOLAR(2 CAMAS) | AVF-02 | 1 | 25.32 |  |  | 25.32
TERCER PISO
VER PLANO A-29
HOS-309 | SALA HOSPITALIZACIÓN ADULTOS VARONES (2 CAMAS) | AVF-02 | 1 | 21.41 |  |  | 21.41
HOS-310 | SALA HOSPITALIZACIÓN ADULTOS VARONES (1 CAMAS) | AVF-02 | 1 | 18.89 |  |  | 18.89
HOS-327 | SALA HOSPITALIZACIÓN GINECOLOGIA(1CAMA) | AVF-02 | 1 | 16.02 |  |  | 16.02
HOS-329 | SALA HOSPITALIZACION GINECOLOGIA (2 CAMAS) | AVF-02 | 1 | 21.16 |  |  | 21.16
HOS-330 | SALA HOSPITALIZACIÓN OBSTETRICIA CESARIAS(2 CAMAS) | AVF-02 | 1 | 20.95 |  |  | 20.95
HOS-331 | SALA HOSPITALIZACIÓN OBSTETRICIA CESARIAS(2 CAMAS) | AVF-02 | 1 | 21.34 |  |  | 21.34
HOS-311B | ESCLUSA | AVF-02 | 1 | 5.77 |  |  | 5.77
HOS-311 | SALA HOSPITALIZACIÓN ADULTOS AISLADOS | AVF-02 | 1 | 19.3 |  |  | 19.3
HOS-328 | SALA HOSPITALIZACIÓN OBSTETRICIA AISLADOS | AVF-02 | 1 | 15.48 |  |  | 15.48
HOS-328A | ESCLUSA | AVF-02 | 1 | 7.97 |  |  | 7.97
TERCER PISO
VER PLANO A-30
HOS-341 | SALA HOSPITALIZACIÓN ADOLECENTES (2 CAMAS) | AVF-02 | 1 | 26.85 |  |  | 26.85
HOS-340 | SALA HOPITALIZACIÓN OBSTETRICIA - ALOJAMIENTO CONJUNTO(2 CAMAS) | AVF-02 | 1 | 25.11 |  |  | 25.11
HOS-339 | SALA HOPITALIZACIÓN OBSTETRICIA - ALOJAMIENTO CONJUNTO(2 CAMAS) | AVF-02 | 1 | 26.26 |  |  | 26.26
HOS-338 | SALA DE MONITOREO DE GESTANTES CON COMPLICACIONES (3 CAMAS) | AVF-02 | 1 | 36.46 |  |  | 36.46
HOS-332 | SALA HOSPITALIZACIÓN OBSTETRICIA CESARIAS(2 CAMAS) | AVF-02 | 1 | 21.1 |  |  | 21.1
HOS-333 | SALA HOSPITALIZACIÓN OBSTETRICIA CESARIAS(2 CAMAS) | AVF-02 | 1 | 21.36 |  |  | 21.36
HOS-334 | SALA HOSPITALIZACIÓN OBTETRICIA A.C (2 CAMAS) | AVF-02 | 1 | 19.99 |  |  | 19.99
HOS-354 | SALA HOSPITALIZACIÓN PEDIATRIA AISLADO | AVF-02 | 1 | 15.15 |  |  | 15.15
HOS-354B | ESCLUSA | AVF-02 | 1 | 5.17 |  |  | 5.17
03.04.02.03.02 | PISO VINILICO FLEXIBLE EN ROLLO 2 mm ANTIDESLIZ., ANTIBACT. Y CONDUCTIVO PUR.
ITEM | DESCRIPCION | Cod. | Cantid. | LARGO | ALTO | ANCHO | PARCIAL | TOTAL | UND
[8 empty] | 71.3 | m2
| SEGUNDO PISO |  |  | AREA
VER PLANO A-17
CO-211 | SALA MULTIFUNCIONAL PARA GESTANTE AISLADA | AVFC-01 | 1 | 37.55 |  |  | 37.55
CO-209 | SALA DE PARTOS | AVFC-01 | 1 | 33.75 |  |  | 33.75
CQ-225 | SALA DE OPERACIONES DE GINECOLOGIA Y OBSTETRICIA | AVFC-01 | 1 | 39.95 |  |  | 39.95
SEGUNDO PISO
VER PLANO A-18
CQ-224 | SALA DE LEGRADOS | AVFC-01 | 1 | 24.1 |  |  | 24.1
CQ-220 | SALA DE OPERACIONES DE CIRUGIA | AVFC-01 | 1 | 40.09 |  |  | 40.09
03.04.02.03.03 | PISO VINILICO RIGIDO (BALDOSAS 0.60X0.60) NO CONDUCTIVO SOBRE ESTRUCTURA METALICA (PISO TECNICO)
ITEM | DESCRIPCION | Cod. | Cantid. | LARGO | ALTO | ANCHO | PARCIAL | TOTAL | UND
[8 empty] | 36.39 | m2
| SEGUNDO PISO |  |  | AREA
VER PLANO A-21
INF-206 | CENTRO DE DATOS | AVRNC-01 | 1 | 36.39 |  |  | 36.39
03.04.02.03.04 | PISO ALFOMBRA DE ALTO TRANSITO, RESISTENTE AL FUEGO
ITEM | DESCRIPCION | Cod. | Cantid. | LARGO | ALTO | ANCHO | PARCIAL | TOTAL | UND
[8 empty] | 99.18 | m2
| SEGUNDO PISO |  |  | AREA
VER PLANO A-23
SUM-201 | SALA DE USOS MULTIPLES | AAT-01 | 1 | 99.18 |  |  | 99.18
03.04.02.03.05 | PISO PORCELANATO TEXTURA PIEDRA 0.60X0.60M EN TERRAZA
ITEM | DESCRIPCION | Cod. | Cantid. | LARGO | ALTO | ANCHO | PARCIAL | TOTAL | UND
[8 empty] | 118.96 | m2
| PRIMER PISO |  |  | AREA
VER PLANO D-109
| TERRAZA N°1 |  | 1 | 111.7 |  |  | 111.7
| TERRAZA N°3 |  | 1 | 7.26 |  |  | 7.26
03.04.02.03.06 | PISO CONCRETO CANTO RODADO GRIS EN TERRAZA
ITEM | DESCRIPCION | Cod. | Cantid. | LARGO | ALTO | ANCHO | PARCIAL | TOTAL | UND
[8 empty] | 51.62 | m2
| PRIMER PISO |  |  | AREA
VER PLANO D-109
| TERRAZA N°1 |  | 1 | 9.4 |  |  | 9.4
|  |  | 1 | 10.68 |  |  | 10.68
|  |  | 1 | 5.51 |  |  | 5.51
|  |  | 1 | 9.45 |  |  | 9.45
| TERRAZA N°3 |  | 1 | 2.01 |  |  | 2.01
VER PLANO D-111
| TERRAZA N°2 |  | 1 | 14.57 |  |  | 14.57
03.04.02.03.07 | PISO DE TERRAZO COLOR BEIGE EN TERRAZA
ITEM | DESCRIPCION | Cod. | Cantid. | LARGO | ALTO | ANCHO | PARCIAL | TOTAL | UND
[8 empty] | 9.87 | m2
| PRIMER PISO |  |  | AREA
VER PLANO D-109
| TERRAZA N°1 |  | 1 | 3.12 |  |  | 3.12
|  |  | 1 | 1.13 |  |  | 1.13
|  |  | 1 | 1.08 |  |  | 1.08
|  |  | 1 | 2 |  |  | 2
|  |  | 1 | 2.54 |  |  | 2.54
03.04.02.03.08 | PISO CONCRETO CANTO RODADO BLANCO EN TERRAZA
ITEM | DESCRIPCION | Cod. | Cantid. | LARGO | ALTO | ANCHO | PARCIAL | TOTAL | UND
[8 empty] | 33.61 | m2
| PRIMER PISO |  |  | AREA
VER PLANO D-109
| TERRAZA N°1 |  | 1 | 10.83 |  |  | 10.83
|  |  | 1 | 5.45 |  |  | 5.45
|  |  | 1 | 8.33 |  |  | 8.33
|  |  | 1 | 9 |  |  | 9
03.04.02.03.09 | PISO CONCRETO CANTO RODADO OXIDO EN TERRAZA
ITEM | DESCRIPCION | Cod. | Cantid. | LARGO | ALTO | ANCHO | PARCIAL | TOTAL | UND
[8 empty] | 29.81 | m2
| PRIMER PISO |  |  | AREA
VER PLANO D-109
| TERRAZA N°1 |  | 1 | 11.3 |  |  | 11.3
|  |  | 1 | 3.15 |  |  | 3.15
|  |  | 1 | 9.6 |  |  | 9.6
03.04.02.03.10 | PISO PORCELANATO COLOR GRIS 0.60X0.60M EN TERRAZA
ITEM | DESCRIPCION | Cod. | Cantid. | LARGO | ALTO | ANCHO | PARCIAL | TOTAL | UND
[8 empty] | 5.76 | m2
| PRIMER PISO |  |  | AREA
VER PLANO D-111
| TERRAZA N°2 |  | 1 | 5.76 |  |  | 5.76
03.04.02.04 | SARDINELES
03.04.02.04.01 | SARDINEL REVESTIDO DE PORCELANATO, H=0.10m EN DUCHA
ITEM | DESCRIPCION | Cod. | Cantid. | LARGO | ALTO | ANCHO | PARCIAL | TOTAL | UND
[8 empty] | 42 | ml
PRIMER PISO
BLOQUE A
VER PLANO A-10
| SH. - PACIENTE MUJERES | EMG-130A | 1 | 1.65 |  |  | 1.65
| SH. - PACIENTE MUJERES | EMG-133A | 2 | 2 |  |  | 4
| SH. - PERSONAL MUJERES | EMG-146 | 1 | 2 |  |  | 2
| SH. - PERSONAL HOMBRES | EMG-145 | 1 | 2.1 |  |  | 2.1
| SH. - PACIENTE MUJERES | EMG-136B | 1 | 2.2 |  |  | 2.2
| SH. - PACIENTE | MAT-105A | 1 | 1.1 |  |  | 1.1
| SH. - PACIENTE | MAT-102A | 1 | 1.2 |  |  | 1.2
| SH. - PACIENTE | MAT-103A | 1 | 0.9 |  |  | 0.9
VER PLANO A-12
| SH. + VESTIDOR PERSONAL HOMBRES | REH-112 | 1 | 0.7 |  |  | 0.7
| SH. + VESTIDOR PERSONAL MUJERES | REH-113 | 1 | 0.7 |  |  | 0.7
| SH. - VESTIDORES PERSONAL HOMBRES | FAR-111 | 1 | 0.7 |  |  | 0.7
| SH. - VESTIDORES PERSONAL MUJERES | FAR-112 | 1 | 0.7 |  |  | 0.7
VER PLANO A-13
| SH. - VEST PERSONAL MUJERES | IMA-111 | 1 | 0.7 |  |  | 0.7
| SH. - VEST PERSONAL HOMBRES | IMA-110 | 1 | 0.6 |  |  | 0.6
| SH. - VEST PERSONAL HOMBRES | PAT-115 | 1 | 0.7 |  |  | 0.7
| SH. - VEST PERSONAL MUJERES | PAT-116 | 1 | 0.7 |  |  | 0.7
VER PLANO A-14
| SH. - VEST PERSONAL MUJERES | NUT-122 | 1 | 0.7 |  |  | 0.7
| SH. - VEST PERSONAL HOMBRES | NUT-123 | 1 | 0.7 |  |  | 0.7
BLOQUE B
VER PLANO A-65
| SH. VESTIDOR PERSONAL HOMBRES | LAV-111 | 1 | 0.7 |  |  | 0.7
| SH. VESTIDOR PERSONAL MUJERES | LAV-112 | 1 | 1.1 |  |  | 1.1
BLOQUE D
VER PLANO A-67
| SH. VESTIDOR PERSONAL | AMB-107 | 1 | 0.7 |  |  | 0.7
BLOQUE E
VER PLANO A-68
| SH. VESTIDOR PERSONAL MUJERES | TAL-102 | 1 | 0.7 |  |  | 0.7
| SH. VESTIDOR PERSONAL HOMBRES | TAL-103 | 1 | 0.7 |  |  | 0.7
BLOQUE G
VER PLANO A-70
| SH. PERSONAL | TBC-106 | 1 | 1.2 |  |  | 1.2
SEGUNDO PISO
BLOQUE A
VER PLANO A-17
| SH | CO-211A | 1 | 1.5 |  |  | 1.5
| SH | CO-217A | 1 | 2.1 |  |  | 2.1
| SH VESTIDORES PERSONAL HOMBRES | CO-208 | 1 | 0.6 |  |  | 0.6
| SH VESTIDORES PERSONAL MUJERES | CO-207 | 1 | 1 |  |  | 1
VER PLANO A-18
| VESTIDOR PARA PERSONAL HOMBRES | CQ-209 | 1 | 0.7 |  |  | 0.7
|  |  | 1 | 0.6 |  |  | 0.6
| VESTIDOR PARA PERSONAL MUJERES | CQ-207 | 1 | 0.65 |  |  | 0.65
|  |  | 1 | 0.6 |  |  | 0.6
| SH. + VEST. PERSONAL | CEYE-207 | 1 | 0.75 |  |  | 0.75
| SH. + VEST. PERSONAL | CEYE-203 | 1 | 0.85 |  |  | 0.85
VER PLANO A-21
| SH. + VEST. PERSONAL MUJERES | HEM-211 | 1 | 0.7 |  |  | 0.7
| SH. + VEST. PERSONAL HOMBRES | HEM-212 | 1 | 0.85 |  |  | 0.85
TERCER PISO
BLOQUE A
VER PLANO A-27
| SH. HOMBRES | HOS-305A | 1 | 1.25 |  |  | 1.25
| SH. MUJERES | HOS-304A | 1 | 1.2 |  |  | 1.2
VER PLANO A-28
| SH. VESTIDOR MUJERES | HOS-376 | 1 | 0.7 |  |  | 0.7
| SH. VESTIDOR HOMBRES | HOS-375 | 1 | 0.8 |  |  | 0.8
03.04.02.04.02 | SARDINEL REVESTIDO CON CONTRAZOCALO DE ALUMINIO, H=0.10m EN MAMPARAS
ITEM | DESCRIPCION | Cod. | Cantid. | LARGO | ALTO | ANCHO | PARCIAL | TOTAL | UND
[8 empty] | 250.8 | ml
PRIMER PISO
BLOQUE A
VER PLANO A-09
| HALL | EMG-100 | 1 | 1.45 |  |  | 1.45
| ENTREVISTA FAMILIAR | EMG-110 | 1 | 1 |  |  | 1
| REFERENCIA/CONTRARREFERENCIA | EMG-104 | 1 | 1.65 |  |  | 1.65
| SERVICIO SOCIAL | EMG-103 | 1 | 1.75 |  |  | 1.75
| SEGUROS | EMG-105 | 1 | 1.95 |  |  | 1.95
| INFORMES | EMG-101 | 1 | 4.15 |  |  | 4.15
| SALA DE ESPERA PARA REEVALUACION DE PACIENTES | EMG-118 | 1 | 1.75 |  |  | 1.75
| ESTAR DE CHOFERES | TRA-100 | 1 | 0.75 |  |  | 0.75
| POLICIA NACIONAL | EMG-158 | 1 | 2.5 |  |  | 2.5
| SALA DE ESPERA | VIH-100 | 1 | 2.3 |  |  | 2.3
VER PLANO A-10
| JEFATURA | EMG-140 | 1 | 1 |  |  | 1
| SECRETARIA | EMG-141 | 1 | 1.3 |  |  | 1.3
VER PLANO A-12
| GESTION DE LA INFORMACION | FAR-104 | 1 | 1 |  |  | 1
| JEFATURA/SECRETARIA | FAR-110 | 1 | 1.5 |  |  | 1.5
|  |  | 1 | 4 |  |  | 4
| JEFATURA SECRETARIA | REH-104 | 1 | 2 |  |  | 2
| FARMACOVIGILANCIA Y TECNOVIGILANCIA | FAR-105 | 1 | 2.2 |  |  | 2.2
VER PLANO A-13
| REGISTRO DE LABORATORIO | PAT-104 | 1 | 1.5 |  |  | 1.5
|  |  | 1 | 1.75 |  |  | 1.75
| CORREDOR TECNICO | CT-104 | 1 | 5.05 |  |  | 5.05
|  |  | 1 | 5.8 |  |  | 5.8
| CORREDOR TECNICO | CT-101 | 1 | 14.7 |  |  | 14.7
VER PLANO A-14
| RECEPCION | CAD-100 | 1 | 2.05 |  |  | 2.05
| COMEDOR | NUT-115 | 1 | 2.6 |  |  | 2.6
|  |  | 1 | 2.6 |  |  | 2.6
| JEFATURA Y SECRETARIA | NUT-110 | 1 | 3 |  |  | 3
VER PLANO A-15
| RENIEC | CE-111 | 1 | 0.7 |  |  | 0.7
| SEGUROS | CE-113 | 1 | 2 |  |  | 2
| REFERENCIA/CONTRARREFERENCIA | CE-114 | 1 | 2 |  |  | 2
| SERVICIO SOCIAL | CE-112 | 1 | 0.55 |  |  | 0.55
|  |  | 1 | 0.9 |  |  | 0.9
| HALL DE ASCENSORES PUBLICOS | CP-100 | 1 | 2.6 |  |  | 2.6
| ESCALERA INTEGRADA PUBLICA | CP-101 | 1 | 6.85 |  |  | 6.85
VER PLANO A-16
| TERRAZA INTERIOR N°1 | CE-117 | 1 | 5.85 |  |  | 5.85
|  |  | 1 | 6.85 |  |  | 6.85
BLOQUE E
VER PLANO A-68
| JEFATURA | TAL-100 | 1 | 2.8 |  |  | 2.8
BLOQUE G
VER PLANO A-70
| SALA DE ESPERA | TBC-100 | 1 | 1.95 |  |  | 1.95
|  |  | 1 | 2.3 |  |  | 2.3
SEGUNDO PISO
BLOQUE A
VER PLANO A-18
| JEFATURA/SECRETARIA | CQ-205 | 1 | 1.5 |  |  | 1.5
| COORDINACION DE ENFERMERIA | CQ-204 | 1 | 3.35 |  |  | 3.35
| UNIDAD DE PERSONAL | ADM-212 | 1 | 4.1 |  |  | 4.1
| UNIDAD DE ECONOMIA | ADM-211 | 1 | 4.15 |  |  | 4.15
| OFICINA DE INFORMATICA | INF-204 | 1 | 4.5 |  |  | 4.5
| CORREDOR TECNICO | CT-202 | 1 | 3.85 |  |  | 3.85
VER PLANO A-20
| SECRETARIA | ADM-208 | 1 | 1.6 |  |  | 1.6
| OFICINA DE PLANIAMIENTO ESTRAT. | ADM-205 | 1 | 2.5 |  |  | 2.5
| UNIDAD DE LA GESTION DE CALIDAD | ADM-209 | 1 | 3.2 |  |  | 3.2
| SECRETARIA ADMINISTRACION | ADM-210 | 1 | 3.2 |  |  | 3.2
| EPIDEMIOLOGIA Y SALUD OCUPACIONAL | ADM-216 | 1 | 1.9 |  |  | 1.9
| ESCALERA INTEGRADA TECNICA N°06 | CT-203 | 1 | 5.8 |  |  | 5.8
| CORREDOR TECNICO | CT-201 | 1 | 5.8 |  |  | 5.8
| CORREDOR | ADM-217 | 1 | 14.7 |  |  | 14.7
| CORREDOR TECNICO | CT-205 | 1 | 14.85 |  |  | 14.85
| SALA DE ESPERA CENTRO OBSTETRICO | CO-200 | 1 | 2.15 |  |  | 2.15
| SALA DE ESPERA | ADM-200 | 1 | 6.2 |  |  | 6.2
VER PLANO A-21
| OFICINA DE ESTADISTICA | INF-205 | 1 | 0.7 |  |  | 0.7
| JEFATURA | INF-201 | 1 | 1 |  |  | 1
| OFICINA DE ESTADISTICA | HEM-213 | 1 | 1 |  |  | 1
| CENTRO DE COMPUTO | INF-209 | 1 | 1.5 |  |  | 1.5
| JEFATURA | HEM-213 | 1 | 0.9 |  |  | 0.9
| HALL DE ASCENSORES PUBLICOS | CP-200 | 1 | 2.6 |  |  | 2.6
| CORREDOR TECNICO | CT-202 | 1 | 6.85 |  |  | 6.85
| HALL ASCENSORES | CT-204 | 1 | 3.05 |  |  | 3.05
| CORREDOR TECNICO | CT-206 | 1 | 9 |  |  | 9
|  |  | 1 | 13.2 |  |  | 13.2
VER PLANO A-23
| UNIDAD DE ASESORIA JURIDICA | ADM-206 | 1 | 1.5 |  |  | 1.5
TERCER PISO
BLOQUE A
VER PLANO A-28
| JEFATURA | HOS-319 | 1 | 2.5 |  |  | 2.5
| SECRETARIA | HOS-318 | 1 | 2.5 |  |  | 2.5
| SALA DE JUEGOS | HOS-357 | 1 | 1.85 |  |  | 1.85
| ESCALERA INTEGRADA 6 | EV-303 | 1 | 5.8 |  |  | 5.8
VER PLANO A-29
| ESCALERA INTEGRADA 7 | EI-301 | 1 | 6.85 |  |  | 6.85
03.04.02.04.03 | SARDINEL ACABADO CEMENTO PULIDO, H=0.15m
ITEM | DESCRIPCION | Cod. | Cantid. | LARGO | ALTO | ANCHO | PARCIAL | TOTAL | UND
[8 empty] | 257.76 | ml
PATIO DE MANIOBRAS EMERGENCIA
VER PLANO GA-18
| EXTERIOR |  | 1 | 31.63 |  |  | 31.63
|  |  | 1 | 12.9 |  |  | 12.9
|  |  | 1 | 22.5 |  |  | 22.5
|  |  | 1 | 21.46 |  |  | 21.46
|  |  | 1 | 16.55 |  |  | 16.55
BLOQUE D - E - F
VER PLANO GA-19
| EXTERIOR |  | 1 | 11.2 |  |  | 11.2
|  |  | 1 | 13 |  |  | 13
BLOQUE I - J
VER PLANO GA-20
| EXTERIOR |  | 1 | 25.7 |  |  | 25.7
|  |  | 1 | 33.4 |  |  | 33.4
|  |  | 1 | 25.05 |  |  | 25.05
VER PLANO D-109
| TERRAZA N°1 |  | 2 | 17.03 |  |  | 34.06
| TERRAZA N°3 |  | 1 | 3.46 |  |  | 3.46
VER PLANO D-111
| TERRAZA N°2 |  | 1 | 6.85 |  |  | 6.85
03.04.02.05 | VEREDAS Y RAMPAS
03.04.02.05.01 | VEREDAS - ACABADO DE CEMENTO SEMIPULIDO Y BRUÑADO @ 0.10 m
ITEM | DESCRIPCION | Cod. | Cantid. | LARGO | ALTO | ANCHO | PARCIAL | TOTAL | UND
[8 empty] | 1726.8671 | m2
PRIMER PISO
INGRESO PEATONAL EMERGENCIA
VER PLANO GA-18
|  |  | 1 | 6.56 |  | 1.23 | 8.0688
|  |  | 1 | 6.56 |  | 1.87 | 12.2672
|  |  | 1 | AREA | 8.25 |  | 8.25
| vereda de acceso edificación emergencia público |  | 1 | AREA | 20.072 |  | 20.072
|  |  | 1 | AREA | 22.825 |  | 22.825
|  |  | 1 | AREA | 14.129 |  | 14.129
| lateral derecho emergencia |  | 1 | 45 |  | 1.5 | 67.5
| vereda de acceso edificación emergencia pacientes |  | 1 | AREA | 14.865 |  | 14.865
|  |  | 1 | AREA | 7.875 |  | 7.875
|  |  | 1 | AREA | 1.17 |  | 1.17
|  |  | 1 | AREA | 1.08 |  | 1.08
| alrededor rehabilitación |  | 1 | AREA | 49.392 |  | 49.392
PRIMER PISO
INGRESO PEATONAL PRINCIPAL
VER PLANO GA-20
| vereda de acceso hall público principal |  | 1 | AREA | 99.81 |  | 99.81
| ingreso peatonal pacientes ambulatorios |  | 1 | AREA | 24.52 |  | 24.52
|  |  | 1 | AREA | 7.057 |  | 7.057
|  |  | 1 | AREA | 8.875 |  | 8.875
|  |  | 1 | AREA | 47.555 |  | 47.555
|  |  | 1 | AREA | 31.501 |  | 31.501
| ingreso modulo TBC |  | 1 | AREA | 10.865 |  | 10.865
| alrededor módulo TBC |  | 1 | AREA | 29.106 |  | 29.106
|  |  | 1 | AREA | 0.787 |  | 0.787
| lateral izquierdo consulta externa |  | 1 | 7.33 |  | 3.97 | 29.1001
|  |  | 1 | AREA | 114.093 |  | 114.093
| parte posterior consulta externa |  | 1 | AREA | 37.7 |  | 37.7
| Vereda alrededor Lavanderia |  | 1 | AREA | 114.833 |  | 114.833
|  |  | 1 | AREA |  |  | 1
|  |  | 1 | AREA |  |  | 1
|  |  | 1 | AREA |  |  | 1
|  |  | 1 | AREA |  |  | 1
PRIMER PISO
INGRESO PEATONAL PRINCIPAL
VER PLANO GA-19
| parte posterior consulta externa |  | 1 | AREA | 10.348 |  | 10.348
| lateral nutrición |  | 1 | AREA | 57.055 |  | 57.055
| frente nutricion, casa fuerza y cisterna |  | 1 | AREA | 76.783 |  | 76.783
| lateral aH-aN |  | 1 | AREA | 228.337 |  | 228.337
| alrededor almacén |  | 1 | AREA | 106.036 |  | 106.036
| alrededor talleres y salud ambiental |  | 1 | AREA | 259.33 |  | 259.33
| alrededor petroleo/GLP |  | 1 | AREA | 145.498 |  | 145.498
| ingreso servicios generales |  | 1 | AREA | 10.648 |  | 10.648
| vereda interior |  | 1 | AREA | 45.536 |  | 45.536
03.04.02.05.02 | RAMPA - ACABADO CON CEMENTO SEMI PULIDO Y BRUÑADO @ 0.10m
ITEM | DESCRIPCION | Cod. | Cantid. | LARGO | ALTO | ANCHO | PARCIAL | TOTAL | UND
[8 empty] | 185.818 | m2
PRIMER PISO
VER PLANO GA-18
| ingreso peatonal emergencia |  | 1 | 28.3 |  | 3.4 | 96.22
| rampa peatonal n°2 |  | 1 | 3 |  | 1.5 | 4.5
| rampa peatonal n°3 |  | 1 | 8.4 |  | 1.5 | 12.6
| rampas estacionamiento |  | 3 | 1.25 |  | 1.2 | 4.5
| rampa peatonal n°4 |  | 2 | 4.2 |  | 1.5 | 12.6
| rampa peatonal n°5 |  | 2 | 3.9 |  | 1.5 | 11.7
PRIMER PISO
VER PLANO GA-19
| rampa peatonal n°7 |  | 1 | 12.61 |  | 1.8 | 22.698
PRIMER PISO
VER PLANO GA-20
| ingreso modulo TBC |  | 1 | 12 |  | 1.5 | 18
| rampa peatonal n°6 |  | 1 | 2 |  | 1.5 | 3

## 03.01. MUROS Y TABIQUES
PLANILLA DE SUSTENTO DE METRADOS DE ARQUITECTURA
PROYECTO : | "RECONSTRUCCION DEL HOSPITAL SAUL GARRIDO ROSILLO II-1, DISTRITO DE TUMBES, PROVINCIA DE TUMBES, DEPARTAMENTO DE TUMBES"
ENTIDAD: |  | DEPART: |  |  |  | TUMBES
FECHA: | 2022-06-02 | PROV: |  |  |  | TUMBES
03.01 | MUROS Y TABIQUES
03.01.01 | MUROS DE ALBAÑILERIA
03.01.01.01 | MURO DE SOGA LADRILLO SILICO CALCAREO P-12
ITEM | DESCRIPCION | CANTIDAD | LARGO | ALTO | ANCHO | PARCIAL | TOTAL | UND
[7 empty] | 17020.663 | m2
| VER PLANO A-02 |  |  |  |  | 0
| PISO TECNICO |  |  |  |  | 0
CFU-100 | CUARTO ACELEROGRAFO | 1 | 8.6 | 1.95 |  | 16.77
| PUERTA | -1 | 0.9 | 2.1 |  | -1.89
VER PLANO A-09
| 1ER PISO |  |  |  |  | 0
EMG-110 | ENTREVISTA FAMILIAR
| EJE aB | 1 | 3.7 | 3.67 |  | 13.579
| ENTRE EJES EJE aB - EJE aC | 1 | 4.55 | 3.15 |  | 14.3325
|  | 1 | 1.75 | 4.17 |  | 7.2975
| EJE a1 | 1 | 2.05 | 3.67 |  | 7.5235
| M02C | -1 | 2 | 2.6 |  | -5.2
| VENTANA | -1 | 1.5 | 1.4 |  | -2.1
| COLUMNETA | -5 | 0.25 | 3.67 |  | -4.5875
| COLUMNETA | -1 | 0.45 | 3.67 |  | -1.6515
EMG-111 | SH PUBLICO HOMBRES
| EJE aB | 1 | 2.3 | 3.67 |  | 8.441
| ENTRE EJES EJE aB - EJE aC | 1 | 2.3 | 4.17 |  | 9.591
|  | 1 | 1.6 | 3.15 |  | 5.04
|  | 1 | 2.15 | 2.1 |  | 4.515
| VENTANA | -1 | 1.2 | 0.5 |  | -0.6
| PUERTA | -1 | 0.8 | 2.6 |  | -2.08
| COLUMNETA | -2 | 0.25 | 3.67 |  | -1.835
| COLUMNETA | -2 | 0.25 | 4.17 |  | -2.085
EMG-112 | SH DISCAPACITADOS |  |  |  |  | 0
| EJE a1 | 1 | 2.45 | 3.67
| ENTRE EJES EJE aB - EJE aC | 1 | 2.8 | 4.17 |  | 11.676
|  | 1 | 1.05 | 4.17 |  | 4.3785
|  | 1 | 1.85 | 3.15 |  | 5.8275
| VENTANA | -1 | 1.2 | 0.5 |  | -0.6
| PUERTA | -1 | 1 | 2.6 |  | -2.6
| COLUMNETA | -3 | 0.25 | 3.67 |  | -2.7525
| COLUMNETA | -2 | 0.25 | 4.17 |  | -2.085
EMG-113 | SH PUBLICO MUJERES |  |  |  |  | 0
| ENTRE EJES EJE aB - EJE aC | 1 | 5.4 | 4.17 |  | 22.518
| PUERTA | -1 | 0.8 | 2.6 |  | -2.08
| COLUMNETA | -3 | 0.25 | 4.17 |  | -3.1275
| COLUMNETA | -1 | 0.3 | 4.17 |  | -1.251
TRA-100 | ESTAR CHOFERES |  |  |  |  | 0
| EJE a1 | 1 | 2.25 | 3.67 |  | 8.2575
| ENTRE EJES EJE a1 - EJE a2 | 1 | 6.2 | 3.15 |  | 19.53
|  | 1 | 0.45 | 3.15 |  | 1.4175
| M05a | -1 | 1.75 | 2.6 |  | -4.55
| COLUMNETA | -3 | 0.25 | 3.15 |  | -2.3625
| COLUMNETA | -1 | 0.25 | 4.17 |  | -1.0425
| COLUMNETA | -1 | 0.25 | 3.67 |  | -0.9175
TRA-100a | SH |  |  |  |  | 0
| EJE a1 | 1 | 3.4 | 3.67 |  | 12.478
| ENTRE EJES EJE aC - EJE aD | 1 | 5.95 | 4.17 |  | 24.8115
| PUERTA | -1 | 0.8 | 2.6 |  | -2.08
| VENTANA | -1 | 1.2 | 0.5 |  | -0.6
| COLUMNETA | -3 | 0.25 | 3.67 |  | -2.7525
| COLUMNETA | -2 | 0.25 | 4.17 |  | -2.085
EMG-114 | TRIAJE |  |  |  |  | 0
| ENTRE EJES EJE aC - EJE aD | 1 | 6.4 | 3.15 |  | 20.16
| M02a | -1 | 1 | 2.6 |  | -2.6
| COLUMNETA | -2 | 0.25 | 3.15 |  | -1.575
EMG-115 | SALA DE REHIDRATACION
| EJE a1 | 1 | 1.4 | 3.67 |  | 5.138
|  | 1 | 1.45 | 3.67 |  | 5.3215
| ENTRE EJES EJE a1 - EJE a2 | 1 | 8 | 3.15 |  | 25.2
| VANO | -1 | 1.5 | 2.6 |  | -3.9
| VENTANA | -2 | 1.2 | 0.5 |  | -1.2
| COLUMNETA | -4 | 0.25 | 3.15 |  | -3.15
| COLUMNETA | -1 | 0.65 | 4.17 |  | 3.67
EMG-117 | TOPICO MEDICINA |  |  |  |  | 0
| EJE a1 | 1 | 3.85 | 3.67 |  | 14.1295
| ENTRE EJES EJE aD - EJE aE | 1 | 8.2 | 3.15 |  | 25.83
| VANO | -1 | 1.5 | 2.6 |  | -3.9
| COLUMNETA | -4 | 0.25 | 3.15 |  | -3.15
| COLUMNETA | -1 | 0.55 | 3.67 |  | 3.67
| COLUMNETA | -1 | 0.65 | 3.67 |  | 3.67
EMG-118 | SALA DE ESPERA PARA REEVALUACION DE PACIENTES
| EJE a1 | 1 | 1.55 | 3.67 |  | 5.6885
|  | 1 | 3.42 | 3.67 |  | 12.5514
| M03a | -1 | 1.75 | 2.6 |  | -4.55
| COLUMNETA | -3 | 0.25 | 3.67 |  | -2.7525
EMG-103 | SERVICIO SOCIAL
| EJE aB | 1 | 3.05 | 3.67 |  | 11.1935
| EJE a3 | 1 | 1.75 | 3.67 |  | 6.4225
| ENTRE EJES EJE aB - EJE aC | 1 | 4.2 | 3.15 |  | 13.23
|  | 1 | 2.75 | 3.15 |  | 8.6625
| M02g | -1 | 2.75 | 2.6 |  | -7.15
| COLUMNETA | -2 | 0.25 | 3.15 |  | -1.575
EMG-104 | REFERENCIA / CONTRARREFERENCIA
| ENTRE EJES EJE aB - EJE aC | 1 | 6.35 | 3.15 |  | 20.0025
|  | 1 | 2.65 | 3.15 |  | 8.3475
| M02f | -1 | 2.65 | 2.6 |  | -6.89
| COLUMNETA | -2 | 0.25 | 3.15 |  | -1.575
EMG-105 | SEGUROS
| EJE a3 | 1 | 1.6 | 3.67 |  | 5.872
| ENTRE EJES EJE a2 - EJE a3 | 1 | 4.4 | 4.17 |  | 18.348
|  | 1 | 2.95 | 3.15 |  | 9.2925
| M02f | -1 | 2.95 | 2.6 |  | -7.67
| COLUMNETA | -1 | 0.25 | 3.15 |  | -0.7875
| COLUMNETA | -3 | 0.25 | 4.17 |  | -3.1275
EMG-106 | CUARTO DE LIMPIEZA
| EJE a3 | 1 | 2.1 | 3.67 |  | 7.707
| ENTRE EJES EJE aC- EJE aD | 1 | 4.75 | 4.17 |  | 19.8075
|  | 1 | 0.35 | 4.17 |  | 1.4595
| PUERTA | -1 | 0.9 | 2.6 |  | -2.34
| COLUMNETA | -3 | 0.25 | 4.17 |  | -3.1275
| COLUMNETA | -1 | 0.6 | 4.17 |  | -2.502
EMG-107 | DINPENSACION Y EXPENDIO DE MEDICAMENTOS DE EMERGENCIA
| ENTRE EJES EJE a2- EJE a3 | 1 | 7.75 | 4.17 |  | 32.3175
| EJE Ad | 1 | 5.6 | 4.17 |  | 23.352
| EJE a3 | 1 | 4.55 | 3.67 |  | 16.6985
| MB-1C | -1 | 1.2 | 2.6 |  | -3.12
| VENTANA | -1 | 1.8 | 0.5 |  | -0.9
| PUERTA | -1 | 1.2 | 2.1 |  | -2.52
| COLUMNETA | -2 | 0.25 | 3.67 |  | -1.835
| COLUMNETA | -3 | 0.25 | 4.17 |  | -3.1275
EMG-109 | ADMISION
| ENTRE EJES EJE aC- EJE aD | 1 | 5.8 | 3.15 |  | 18.27
| PUERTA | -1 | 0.9 | 2.1 |  | -1.89
| MB-1A | -1 | 1.2 | 2.6 |  | -3.12
| MB-1C | -1 | 1.2 | 2.6 |  | -3.12
| COLUMNETA | -3 | 0.25 | 3.15 |  | -2.3625
EMG-108 | CAJA
| ENTRE EJES EJE aC- EJE aD | 1 | 1.2 | 3.15 |  | 3.78
| MB-1C | -1 | 1.2 | 2.6 |  | -3.12
| COLUMNETA | -2 | 0.25 | 4.17 |  | -2.085
EMG-119 | TOPICO DE INYECTABLES Y NEBULIZACIONES
| ENTRE EJES EJE aC- EJE aD | 1 | 5.55 | 3.15 |  | 17.4825
|  | 1 | 7.25 | 3.15 |  | 22.8375
|  | 1 | 3.15 | 4.17 |  | 13.1355
| VENTANA | -1 | 2.1 | 0.5 |  | -1.05
| VANO | -1 | 1.5 | 2.6 |  | -3.9
| COLUMNETA | -4 | 0.25 | 3.15 |  | -3.15
| COLUMNETA | -2 | 0.25 | 4.17 |  | -2.085
EMG-120 | TOPICO DE CIRUGIA
| EJE a2 | 1 | 3.7 | 3.15 |  | 11.655
| EJE Ae | 1 | 3.6 | 3.15 |  | 11.34
| ENTRE EJES EJE a2- EJE a3 | 1 | 4.5 | 4.17 |  | 18.765
| VENTANA | -1 | 1.5 | 0.5 |  | -0.75
| VANO | -1 | 1.5 | 2.6 |  | -3.9
| COLUMNETA | -4 | 0.25 | 3.15 |  | -3.15
| COLUMNETA | -3 | 0.25 | 4.17 |  | -3.1275
EMG-125 | SH PACIENTES HOMBRES
| EJE Ae | 1 | 2.95 | 3.15 |  | 9.2925
| ENTRE EJES EJE a2- EJE a3 | 1 | 3.1 | 4.17 |  | 12.927
|  | 1 | 2 | 3.15 |  | 6.3
| PUERTA | -1 | 0.9 | 2.1 |  | -1.89
| VENTANA | -1 | 1.2 | 0.5 |  | -0.6
| COLUMNETA | -2 | 0.25 | 4.17 |  | -2.085
| COLUMNETA | -1 | 0.25 | 3.67 |  | -0.9175
| COLUMNETA | -1 | 0.25 | 3.15 |  | -0.7875
| COLUMNETA | -1 | 0.35 | 4.17 |  | -1.4595
EMG-126 | SH PACIENTES MUJERES
| EJE Ae | 1 | 2.95 | 3.15 |  | 9.2925
| ENTRE EJES EJE a2- EJE a3 | 1 | 4.65 | 4.17 |  | 19.3905
| PUERTA | -1 | 0.9 | 2.1 |  | -1.89
| VENTANA | -1 | 1.2 | 0.5 |  | -0.6
| COLUMNETA | -3 | 0.25 | 4.17 |  | -3.1275
EMG-100 | HALL
| EJE aB | 1 | 3.25 | 3.67 |  | 11.9275
|  | 1 | 6.3 | 3.67 |  | 23.121
| ENTRE EJES EJE aC- EJE aD | 1 | 2.8 | 3.15 |  | 8.82
| M01a | -1 | 3.25 | 2.6 |  | -8.45
| M03d | -1 | 4.15 | 2.5 |  | -10.375
| PUERTA | -1 | 1.8 | 2.1 |  | -3.78
EMG-158 | POLICIA NACIONAL
| ENTRE EJES EJE aC- EJE aD | 1 | 4.6 | 4.17 |  | 19.182
|  | 1 | 4.6 | 4.17 |  | 19.182
|  | 1 | 2.5 | 3.15 |  | 7.875
| M05b | -1 | 3.5 | 2.6 |  | -9.1
| COLUMNETA | -2 | 0.25 | 4.17 |  | -2.085
| COLUMNETA | -4 | 0.25 | 3.67 |  | -3.67
EMG-157 | DUCHA DE PACIENTES
| ENTRE EJES EJE aB- EJE Ac | 1 | 2.85 | 3.15 |  | 8.9775
| EJE aC | 1 | 3.95 | 3.15 |  | 12.4425
| VANO | 1 | 2.3 | 2.6 |  | 5.98
| COLUMNETA | -3 | 0.25 | 3.15 |  | -2.3625
EMG-156 | UNIDAD DE VIGILANCIA INTENSIVA
| EJE a4 | 1 | 4.8 | 3.67 |  | 17.616
| ENTRE EJES EJE aC- EJE aD | 1 | 4.5 | 4.17 |  | 18.765
|  | 1 | 5.65 | 4.17 |  | 23.5605
| VANO | 1 | 2.5 | 2.6 |  | 6.5
| COLUMNETA | -2 | 0.25 | 3.67 |  | -1.835
| COLUMNETA | -2 | 0.25 | 4.17 |  | -2.085
| COLUMNETA | -2 | 0.25 | 3.15 |  | -1.575
EMG-155 | ALMACEN DE EQUIPOS E INSTRUMENTAL
| ENTRE EJES EJE a3- EJE a4 | 1 | 7.35 | 4.17 |  | 30.6495
| EJE a4 | 1 | 1.1 | 4.17 |  | 4.587
|  | 1 | 1.15 | 4.17 |  | 4.7955
| PUERTA | -1 | 1 | 2.1 |  | -2.1
| VENTANA | -1 | 0.9 | 0.5 |  | -0.45
| COLUMNETA | -4 | 0.25 | 3.67 |  | -3.67
| COLUMNETA | -1 | 0.35 | 4.17 |  | -1.4595
EMG-154 | ALMACEN DE MEDICAMENTOS MATERIALES E INSUMOS
| ENTRE EJES EJE aD- EJE Ae | 1 | 10.4 | 4.17 |  | 43.368
| PUERTA | -1 | 1 | 2.1 |  | -2.1
| VENTANA | -1 | 1.8 | 0.5 |  | -0.9
| COLUMNETA | -4 | 0.25 | 4.17 |  | -4.17
EMG-153 | LABORATORIO DESCENTRALIZADO DE PATOLOGIA CLINICA
| ENTRE EJES EJE aD- EJE Ae | 1 | 6.9 | 4.17 |  | 28.773
| EJE a4 | 1 | 2.8 | 4.17 |  | 11.676
| PUERTA | -1 | 1 | 2.1 |  | -2.1
| VENTANA | -1 | 1.8 | 0.5 |  | -0.9
| COLUMNETA | -7 | 0.25 | 4.17 |  | -7.2975
EMG-152 | CUARTO TECNICO
|  | 1 | 8.45 | 4.17 |  | 35.2365
| PUERTA | -1 | 1 | 2.1 |  | -2.1
| COLUMNETA | -6 | 0.25 | 4.17 |  | -6.255
EMG-151 | RAYOS X PORTATIL
| ENTRE EJES EJE aE- EJE aF | 1 | 6.6 | 3.15 |  | 20.79
| EJE a4 | 1 | 2.15 | 4.17 |  | 8.9655
| PUERTA | -1 | 1.2 | 2.1 |  | -2.52
| COLUMNETA | -4 | 0.25 | 3.15 |  | -3.15
VER PLANO A-10
EMG-121 | TOPICO DE PEDIATRIA
| EJE a1 | 1 | 4.05 | 3.67 |  | 14.8635
| ENTRE EJES EJE a1 - EJE a2 | 1 | 6.35 | 3.15 |  | 20.0025
|  | 1 | 5.1 | 4.17 |  | 21.267
| COLUMNETA | -4 | 0.25 | 3.67 |  | -3.67
| COLUMNETA | -3 | 0.25 | 3.15 |  | -2.3625
| COLUMNETA | -4 | 0.25 | 3.15 |  | -3.15
EMG-130A | SH
| EJE a1 | 1 | 1.8 | 3.67 |  | 6.606
| ENTRE EJES EJE aF - EJE aG | 1 | 4.9 | 4.17 |  | 20.433
| PUERTA | -1 | 0.9 | 2.6 |  | -2.34
| COLUMNETA | -1 | 0.25 | 3.67 |  | -0.9175
| COLUMNETA | -1 | 0.55 | 3.67 |  | -2.0185
| COLUMNETA | -2 | 0.25 | 4.17 |  | -2.085
EMG-130 | SALA DE OBSERVACION PEDIATRIA
| EJE a1 | 1 | 5.05 | 3.67 |  | 18.5335
| ENTRE EJES EJE a1 - EJE a2 | 1 | 5.4 | 4.17 |  | 22.518
|  | 1 | 7.35 | 3.15 |  | 23.1525
| PUERTA | -1 | 1.8 | 2.6 |  | -4.68
| VENTANA | -1 | 1.5 | 0.5 |  | -0.75
| COLUMNETA | -1 | 0.55 | 3.67 |  | -2.0185
| COLUMNETA | -1 | 0.2 | 3.67 |  | -0.734
| COLUMNETA | -1 | 0.25 | 3.15 |  | -0.7875
| COLUMNETA | -3 | 0.25 | 4.17 |  | -3.1275
EMG-133 | SALA DE OBSERVACION MUJERES
| EJE a1 | 1 | 6.85 | 3.67 |  | 25.1395
| EJE aG | 1 | 1.4 | 4.17 |  | 5.838
|  | 1 | 8.4 | 4.17 |  | 35.028
| ENTRE EJES EJE aG - EJE aH | 1 | 8.15 | 4.17 |  | 33.9855
| PUERTA | -1 | 1.8 | 2.1 |  | -3.78
| VENTANA | -2 | 2.1 | 0.5 |  | -2.1
| COLUMNETA | -4 | 0.25 | 3.67 |  | -3.67
| COLUMNETA | -1 | 0.3 | 3.67 |  | -1.101
| COLUMNETA | -14 | 0.25 | 4.17 |  | -14.595
| COLUMNETA | -1 | 0.25 | 3.15 |  | -0.7875
EMG-135 | TRABAJO SUCIO
| ENTRE EJES EJE aH - EJE aI | 1 | 6.05 | 4.17 |  | 25.2285
|  | 1 | 2 | 3.15 |  | 6.3
| PUERTA | -1 | 0.9 | 2.6 |  | -2.34
| COLUMNETA | -3 | 0.25 | 4.17 |  | -3.1275
EMG-136 | SALA DE OBSERVACION AISLADO
| ENTRE EJES EJE aH - EJE aI | 1 | 5.1 | 4.17 |  | 21.267
|  | 1 | 5.25 | 4.17 |  | 21.8925
| VENTANA | -1 | 2.1 | 1.4 |  | -2.94
| COLUMNETA | -5 | 0.25 | 4.17 |  | -5.2125
EMG-133a | SH
| ENTRE EJES EJE a2 - EJE a3 | 1 | 4.78 | 4.17 |  | 19.9326
| PUERTA | -1 | 0.9 | 2.1 |  | -1.89
EMG-136a | ESCLUSA
| ENTRE EJES EJE a2 - EJE a3 | 1 | 6.8 | 4.17 |  | 28.356
|  | 1 | 1.6 | 4.17
| PUERTA | -1 | 1.2 | 2.1 |  | -2.52
| PUERTA | -1 | 1.2 | 2.6 |  | -3.12
| COLUMNETA | -4 | 0.25 | 4.17 |  | -4.17
EMG-136b | SH
| ENTRE EJES EJE a2 - EJE a3 | 1 | 6.9 | 4.17 |  | 28.773
| PUERTA | -1 | 0.9 | 2.6 |  | -2.34
| COLUMNETA | -1 | 0.25 | 4.17 |  | -1.0425
ANA-102 | CONSERVACION DE CADAVERES
| EJE aI | 1 | 2.5 | 4.17 |  | 10.425
| EJE a1 | 1 | 2.3 | 3.67 |  | 8.441
| ENTRE EJES EJE a1 - EJE a2 | 1 | 3 | 4.17 |  | 12.51
| COLUMNETA | -2 | 0.25 | 3.67 |  | -1.835
| COLUMNETA | -1 | 0.25 | 4.17 |  | -1.0425
| COLUMNETA | -2 | 0.35 | 4.17 |  | -2.919
ANA-100A | SH PUBLICO
| EJE a1 | 1 | 1.2 | 3.67 |  | 4.404
| EJE aJ | 1 | 2.8 | 3.67 |  | 10.276
| ENTRE EJES EJE a1 - EJE a2 | 1 | 4.35 | 4.17 |  | 18.1395
| PUERTA | -1 | 0.8 | 2.6 |  | -2.08
| COLUMNETA | -1 | 0.4 | 3.67 |  | -1.468
| COLUMNETA | -1 | 0.25 | 3.67 |  | -0.9175
| COLUMNETA | -3 | 0.25 | 4.17 |  | -3.1275
ANA-160 | OFICINA COE
| EJE aJ | 1 | 4.15 | 3.67 |  | 15.2305
| EJE a2 | 1 | 2.65 | 4.17 |  | 11.0505
| ENTRE EJES EJE a1 - EJE a2 | 1 | 4.15 | 3.15 |  | 13.0725
| PUERTA | -1 | 1 | 2.6 |  | -2.6
| VENTANA | -1 | 1.8 | 1.4 |  | -2.52
| COLUMNETA | -1 | 0.55 | 3.67 |  | -2.0185
| COLUMNETA | -1 | 0.25 | 3.67 |  | -0.9175
| COLUMNETA | -1 | 0.1 | 3.67 |  | -0.367
| COLUMNETA | -2 | 0.25 | 4.17 |  | -2.085
| COLUMNETA | -2 | 0.25 | 3.15 |  | -1.575
ANA-101 | PREPARACION Y ENTREGA DE CADAVERES / ANTECAMARA
| EJE aI | 1 | 4.3 | 4.17 |  | 17.931
| EJE a2 | 1 | 4.15 | 4.17 |  | 17.3055
| ENTRE EJES EJE a1 - EJE a2 | 1 | 2 | 4.17 |  | 8.34
| PUERTA | -2 | 1.2 | 2.6 |  | -6.24
| COLUMNETA | -2 | 0.25 | 3.67 |  | -1.835
| COLUMNETA | -1 | 0.25 | 4.17 |  | -1.0425
EMG-122 | TERAPIA MEDIOS FISICOS
| ENTRE EJES EJE aE - EJE Af | 1 | 4.7 | 3.15 |  | 14.805
| VANO | -1 | 1.5 | 2.6 |  | -3.9
| COLUMNETA | -3 | 0.25 | 3.15 |  | -2.3625
| COLUMNETA | -2 | 0.25 | 4.17 |  | -2.085
EMG-123A | SH
| ENTRE EJES EJE a1 - EJE a2 | 1 | 3.55 | 4.17 |  | 14.8035
| PUERTA | -1 | 0.9 | 2.6 |  | -2.34
| COLUMNETA | -4 | 0.25 | 4.17 |  | -4.17
| COLUMNETA | -1 | 0.3 | 4.17 |  | -1.251
EMG-123 | TOPICO GINECO OBSTETRICIA
|  | 1 | 3.6 | 3.15 |  | 11.34
|  | 1 | 6.25 | 4.17 |  | 26.0625
| EJE Af | 1 | 1.4 | 4.17 |  | 5.838
| COLUMNETA | -1 | 0.25 | 3.15 |  | -0.7875
| COLUMNETA | -5 | 0.25 | 4.17 |  | -5.2125
EMG-162 | DUCTO II SS
| ENTRE EJES EJE aE - EJE Af | 1 | 5.65 | 4.17 |  | 23.5605
| PUERTA | -1 | 0.9 | 2 |  | -1.8
| COLUMNETA | -3 | 0.25 | 4.17 |  | -3.1275
EMG-129A | SH
| ENTRE EJES EJE aE - EJE Af | 1 | 4.3 | 4.17 |  | 17.931
| PUERTA | -1 | 0.9 | 2.6 |  | -2.34
| COLUMNETA | -2 | 0.25 | 4.17 |  | -2.085
EMG-128 | TRABAJO SUCIO
| ENTRE EJES EJE a2 - EJE a3 | 1 | 6 | 3.15 |  | 18.9
| PUERTA | -1 | 0.9 | 2.6 |  | -2.34
| COLUMNETA | -3 | 0.25 | 3.15 |  | -2.3625
EMG-129 | SALA DE OBSERVACION HOMBRES
| ENTRE EJES EJE a2 - EJE a3 | 1 | 5.9 | 4.17 |  | 24.603
|  | 1 | 1.05 | 4.17 |  | 4.3785
|  | 1 | 2.45 | 3.15 |  | 7.7175
| EJE a3 | 1 | 4.2 | 3.67 |  | 15.414
|  | 1 | 4.2 | 3.67 |  | 15.414
| COLUMNETA | -4 | 0.25 | 4.17 |  | -4.17
| COLUMNETA | -6 | 0.25 | 3.67 |  | -5.505
| COLUMNETA | -2 | 0.25 | 3.15 |  | -1.575
EMG-150 | ESTAR DE PERSONAL DE GUARDIA
| ENTRE EJES EJE a3- EJE a4 | 1 | 6.3 | 3.15 |  | 19.845
| EJE a4 | 1 | 2.95 | 4.17 |  | 12.3015
| PUERTA | -1 | 1 | 2.1 |  | -2.1
| COLUMNETA | -3 | 0.25 | 4.17 |  | -3.1275
| COLUMNETA | -1 | 0.6 | 4.17 |  | -2.502
| COLUMNETA | -2 | 0.25 | 3.15 |  | -1.575
EMG-149 | ROPA LIMPIA
| ENTRE EJES EJE aF - EJE aG | 1 | 4.3 | 3.15 |  | 13.545
|  | 1 | 1.6 | 4.17 |  | 6.672
| PUERTA | -1 | 0.9 | 2.1 |  | -1.89
| COLUMNETA | -2 | 0.25 | 3.15 |  | -1.575
EMG-148 | CUARTO DE LIMPIEZA
| EJE a4 | 1 | 4.05 | 3.67 |  | 14.8635
| ENTRE EJES EJE aF - EJE aG | 1 | 2.8 | 4.17 |  | 11.676
| PUERTA | -1 | 0.9 | 2.1 |  | -1.89
| COLUMNETA | -2 | 0.25 | 4.17 |  | -2.085
| COLUMNETA | -3 | 0.25 | 3.67 |  | -2.7525
EMG-132 | GUARDA ROPA PACIENTES
| EJE a3 | 1 | 3.45 | 3.67 |  | 12.6615
| ENTRE EJES EJE aG - EJE aH | 1 | 1 | 3.15 |  | 3.15
|  | 1 | 0.95 | 4.17 |  | 3.9615
| PUERTA | -1 | 0.8 | 2.1 |  | -1.68
II SS
| EJE a3 | 1 | 1.3 | 3.67 |  | 4.771
|  | 1 | 1.2 | 4.17 |  | 5.004
| COLUMNETA | -2 | 0.25 | 3.15 |  | -1.575
| COLUMNETA | -2 | 0.25 | 4.17 |  | -2.085
EMG-146 | SH PERSONAL MUJERES
| ENTRE EJES EJE a3 - EJE a4 | 1 | 8.5 | .4.17 |  | 8.5
|  | 1 | 0.85 | 3.15 |  | 2.6775
| PUERTA | -1 | 0.8 | 2.1 |  | -1.68
| COLUMNETA | -2 | 0.25 | 3.67 |  | -1.835
| COLUMNETA | -2 | 0.25 | 4.17 |  | -2.085
| COLUMNETA | -1 | 0.3 | 3.15 |  | -0.945
EMG-146 | SH PERSONAL HOMBRES
| ENTRE EJES EJE a3 - EJE a4 | 1 | 1.85 | .4.17 |  | 1.85
|  | 1 | 3.95 | .4.17 |  | 3.95
| EJE a4 | 1 | 2.7 | 4.17 |  | 11.259
| PUERTA | -1 | 0.8 | 2.1 |  | -1.68
| COLUMNETA | -3 | 0.25 | 3.67 |  | -2.7525
| COLUMNETA | -2 | 0.25 | 4.17 |  | -2.085
EMG-144 | ROPA SUCIA
| ENTRE EJES EJE a3 - EJE a4 | 1 | 4.2 | .4.17 |  | 4.2
| PUERTA | -1 | 0.9 | 2.1 |  | -1.89
| COLUMNETA | -2 | 0.35 | 4.17 |  | -2.919
EMG-143 | ALMAC. INTERM, RESIDUOS SOL.
| ENTRE EJES EJE a3 - EJE a4 | 1 | 4.65 | .4.17 |  | 4.65
| PUERTA | -1 | 0.9 | 2.1 |  | -1.89
| COLUMNETA | -1 | 0.25 | 4.17 |  | -1.0425
| COLUMNETA | -1 | 0.25 | 3.67 |  | -0.9175
EMG-142 | CUARTO SEPTICO
| ENTRE EJES EJE a3 - EJE a4 | 1 | 7.6 | .4.17 |  | 7.6
| PUERTA | -1 | 0.9 | 2.1 |  | -1.89
| COLUMNETA | -2 | 0.25 | 4.17 |  | -2.085
| COLUMNETA | -1 | 0.35 | 4.17 |  | -1.4595
EMG-141 | SECRETARIA
| ENTRE EJES EJE a3 - EJE a4 | 1 | 7.15 | 3.15 |  | 22.5225
| EJE a4 | 1 | 1.85 | 4.17 |  | 7.7145
| M02t | -1 | 2.6 | 2.6 |  | -6.76
| VENTANA | -1 | 1.2 | 1.4 |  | -1.68
| COLUMNETA | -1 | 0.25 | 4.17 |  | -1.0425
| COLUMNETA | -1 | 0.55 | 4.17 |  | -2.2935
| COLUMNETA | -2 | 0.35 | 3.15 |  | -2.205
EMG-140 | JEFATURA
| ENTRE EJES EJE a3 - EJE a4 | 1 | 2.1 | 3.15 |  | 6.615
| ENTRE EJES EJE aH - EJE aI | 1 | 8.35 | 4.17 |  | 34.8195
| M02c | -1 | 2 | 2.6 |  | -5.2
| VENTANA | -1 | 1.8 | 1.4 |  | -2.52
| COLUMNETA | -5 | 0.25 | 4.17 |  | -5.2125
EMG-138 | CORREDOR
ENTRE EJES EJE aD - EJE aE
| EJE a3 | 1 | 5.2 | 3.67 |  | 19.084
| PUERTA | -1 | 0.9 | 2.1 |  | -1.89
| VENTANA | -1 | 1.2 | 1.4 |  | -1.68
| VENTANA | -1 | 2.4 | 1.4 |  | -3.36
| COLUMNETA | 0.2 | 0.25 | 4.17 |  | 0.2085
EMG-139 | HALL
| INGRESO SALA DE OBSERVACIONES HOMBRES | 1 | 3.3 | 4.17 |  | 13.761
|  | 1 | 0.55 | 3.15 |  | 1.7325
| PUERTA | -1 | 1.8 | 2.1 |  | -3.78
| INGRESO CORREDOR TECNICO CT 105 | 1 | 2.8 | 4.17 |  | 11.676
| PUERTA | -1 | 1.8 | 2.6 |  | -4.68
| INGRESO HALL ASCENSORES | 1 | 2.8 | 4.17 |  | 11.676
| PUERTA | -1 | 1.8 | 2.6 |  | -4.68
EMG-159 | ALMACEN DE EQUIPOS PARA DESASTRES
| ENTRE EJES EJE a2- EJE a3 | 1 | 12.75 | 4.17 |  | 53.1675
| PUERTA | -1 | 1.2 | 2.1 |  | -2.52
| COLUMNETA | -4 | 0.25 | 4.17 |  | -4.17
| COLUMNETA | -1 | 0.35 | 3.67 |  | -1.2845
| COLUMNETA | -1 | 0.15 | 3.67 |  | -0.5505
MAT-101 | COCINA COMEDOR
| EJE aI | 1 | 5.3 | 4.17 |  | 22.101
| COLUMNETA | -2 | 0.25 | 4.17 |  | -2.085
MAT-100 | SALA DE ESTAR
| EJE Aj | 1 | 5.3 | 4.17 |  | 22.101
| PUERTA | -1 | 0.9 | 2.6 |  | -2.34
| COLUMNETA | -2 | 0.25 | 3.67 |  | -1.835
MAT-107 | SH VISITA
| ENTRE EJES EJE a2- EJE a3 | 1 | 5.8 | 4.17 |  | 24.186
|  | 1 | 2.8 | 3.15 |  | 8.82
| PUERTA | -1 | 0.8 | 2.1 |  | -1.68
| COLUMNETA | -4 | 0.25 | 4.17 |  | -4.17
MAT-102 | HABITACION GESTANTE SOLA
| ENTRE EJES EJE a2- EJE a3 | 1 | 6.7 | 3.15 |  | 21.105
| EJE aJ | 1 | 2.5 | 3.67 |  | 9.175
| PUERTA | -1 | 0.9 | 2.1 |  | -1.89
| COLUMNETA | -3 | 0.25 | 3.15 |  | -2.3625
| COLUMNETA | -3 | 0.35 | 4.17 |  | -4.3785
| COLUMNETA | -2 | 0.15 | 3.67 |  | -1.101
MAT-106 | CUARTO LIMPIEZA
| ENTRE EJES EJE aI- EJE Aj | 1 | 3.9 | 3.15 |  | 12.285
|  | 1 | 1.8 | 4.17 |  | 7.506
| PUERTA | -1 | 0.9 | 2.1 |  | -1.89
| COLUMNETA | -1 | 0.25 | 3.15 |  | -0.7875
| COLUMNETA | -2 | 0.25 | 4.17 |  | -2.085
MAT-105A | SH
| ENTRE EJES EJE a3- EJE a4 | 1 | 6.95 | 4.17 |  | 28.9815
|  | 1 | 0.65 | 3.15 |  | 2.0475
| PUERTA | -1 | 0.8 | 2.1 |  | -1.68
| COLUMNETA | -4 | 0.25 | 4.17 |  | -4.17
MAT-102A | SH
| ENTRE EJES EJE aI- EJE Aj | 1 | 1.5 | 4.17 |  | 6.255
|  | 1 | 3.4 | 3.15
| EJE aJ | 1 | 1.35 | 3.67 |  | 4.9545
| EJE a4 | 1 | 2.9 | 4.17 |  | 12.093
| PUERTA | -1 | 0.8 | 2.1 |  | -1.68
| VENTANA | -1 | 0.9 | 0.5 |  | -0.45
| COLUMNETA | -1 | 0.25 | 4.17 |  | -1.0425
| COLUMNETA | -1 | 0.25 | 3.15 |  | -0.7875
| COLUMNETA | -1 | 0.25 | 3.67 |  | -0.9175
MAT-103A | SH
| ENTRE EJES EJE aI- EJE Aj | 1 | 5.05 | 4.17 |  | 21.0585
| EJE aJ | 1 | 1.2 | 3.67 |  | 4.404
| PUERTA | -1 | 0.8 | 2.1 |  | -1.68
| VENTANA | -1 | 0.9 | 0.5 |  | -0.45
| COLUMNETA | -3 | 0.25 | 4.17 |  | -3.1275
MAT-105 | HABITACION GESTANTE ADOLESCENTE
| EJE aI | 1 | 4.85 | 4.17 |  | 20.2245
| EJE a4 | 1 | 2.55 | 4.17 |  | 10.6335
| ENTRE EJES EJE aI- EJE Aj | 1 | 5.05 | 3.15 |  | 15.9075
| PUERTA | -1 | 0.9 | 2.1 |  | -1.89
| VENTANA | -1 | 1.8 | 1.4 |  | -2.52
| COLUMNETA | -4 | 0.25 | 4.17 |  | -4.17
| COLUMNETA | -2 | 0.25 | 3.15 |  | -1.575
| COLUMNETA | -1 | 0.6 | 4.17 |  | -2.502
MAT-103 | HABITACION GESTANTE CON PAREJA
| ENTRE EJES EJE aI- EJE Aj | 1 | 4.55 | 3.15 |  | 14.3325
| EJE aI | 1 | 4.35 | 3.67 |  | 15.9645
| EJE a4 | 1 | 3.05 | 4.17 |  | 12.7185
| PUERTA | -1 | 0.9 | 2.1 |  | -1.89
| VENTANA | -1 | 1.8 | 1.4 |  | -2.52
| COLUMNETA | -2 | 0.25 | 3.15 |  | -1.575
| COLUMNETA | -3 | 0.25 | 4.17 |  | -3.1275
| COLUMNETA | -3 | 0.25 | 3.67 |  | -2.7525
VER PLANO A-11
CG-100 | PLANTA GENERADORA DE OXIGENO
| EJE aK | 1 | 6.8 | 3.67 |  | 24.956
|  | 1 | 3.25 | 3.67 |  | 11.9275
| ENTRE EJES EJE a2 - EJE a3 | 1 | 7.1 | 4.17 |  | 29.607
| R01h | -1 | 1.8 | 2.6 |  | -4.68
|  | -2 | 2.5 | 2 |  | -10
| R03b | -1 | 3.25 | 2 |  | -6.5
| COLUMNETA | -1 | 0.25 | 3.67 |  | -0.9175
| COLUMNETA | -3 | 0.25 | 4.17 |  | -3.1275
CG-101 | CENTRAL DE AIRE COMPRIMIDO MEDICINAL
| EJE aK | 1 | 2.9 | 3.67 |  | 10.643
| ENTRE EJES EJE a2 - EJE a3 | 1 | 7.1 | 4.17 |  | 29.607
| R01b | -1 | 1.8 | 2.6 |  | -4.68
|  | -2 | 0.55 | 2
| COLUMNETA | -1 | 0.25 | 3.67 |  | -0.9175
| COLUMNETA | -4 | 0.25 | 4.17 |  | -4.17
CG-102 | CENTRAL DE AIRE COMPRIMIDO INDUSTRIAL
| EJE aK | 1 | 2.9 | 3.67 |  | 10.643
| EJE a3 | 1 | 2.9 | 3.67 |  | 10.643
| ENTRE EJES EJE aK - EJE aL | 1 | 3.22 | 4.17 |  | 13.4274
| R03a | -1 | 2.9 | 2 |  | -5.8
| R01c | -1 | 1.8 | 2.6 |  | -4.68
|  | -1 | 0.5 | 2 |  | -1
|  | -1 | 0.55 | 2 |  | -1.1
| COLUMNETA | -1 | 0.25 | 3.67 |  | -0.9175
| COLUMNETA | -1 | 0.25 | 4.17 |  | -1.0425
CG-103 | CENTRAL DE VACIO
| EJE a3 | 1 | 3.45 | 3.67 |  | 12.6615
| R01c | -1 | 1.8 | 2.6 |  | -4.68
|  | -2 | 0.83 | 2 |  | -3.32
CAD-103 | CAMARAS FRIAS
| EJE aK | 1 | 3.9 | 3.67 |  | 14.313
|  | 1 | 0.95 | 3.67 |  | 3.4865
| EJE Al | 1 | 3.9 | 3.67 |  | 14.313
|  | 1 | 0.95 | 3.67 |  | 3.4865
| ENTRE EJES EJE aK - EJE aL | 1 | 6.95 | 4.17 |  | 28.9815
|  | 1 | 7.1 | 4.17 |  | 29.607
| PUERTA | -1 | 1.2 | 2.1 |  | -2.52
| COLUMNETA | -5 | 0.25 | 3.67 |  | -4.5875
| COLUMNETA | -11 | 0.25 | 4.17 |  | -11.4675
CAD-102 | SH
| EJE aK | 1 | 1.2 | 3.67 |  | 4.404
| ENTRE EJES EJE aK - EJE aL | 1 | 1.2 | 4.17 |  | 5.004
| PUERTA | -1 | 0.8 | 2.6 |  | -2.08
| VENTANA | -1 | 0.9 | 0.5 |  | -0.45
| COLUMNETA | -1 | 0.25 | 3.67 |  | -0.9175
| COLUMNETA | -1 | 0.3 | 4.17 |  | -1.251
| COLUMNETA | -2 | 0.25 | 4.17 |  | -2.085
CFU-102 | SUBESTACION ELECTRICA
| EJE aL | 1 | 4.85 | 3.67 |  | 17.7995
| ENTRE EJES EJE aL - EJE Am | 1 | 16.3 | 4.17 |  | 67.971
| PUERTA | -1 | 1.8 | 2.1 |  | -3.78
| COLUMNETA | -2 | 0.25 | 3.67 |  | -1.835
| COLUMNETA | -7 | 0.25 | 4.17 |  | -7.2975
CFU-101 | TABLERO GENERAL
| EJE aM | 1 | 2.85 | 3.67 |  | 10.4595
|  | 1 | 6.1 | 3.67 |  | 22.387
| ENTRE EJES EJE aL - EJE Am | 1 | 3.2 | 4.17 |  | 13.344
|  | 1 | 3.2 | 4.17 |  | 13.344
| PUERTA | -1 | 1.8 | 2.1 |  | -3.78
| COLUMNETA | -5 | 0.25 | 3.67 |  | -4.5875
| COLUMNETA | -3 | 0.25 | 4.17 |  | -3.1275
CFU-100 | GRUPO ELECTROGENO
| EJE aM | 1 | 1.2 | 3.67 |  | 4.404
| EJE An | 1 | 4.05 | 3.67 |  | 14.8635
|  | 1 | 6.3 | 3.67 |  | 23.121
| ENTRE EJES EJE aM - EJE AN | 1 | 8.7 | 4.17 |  | 36.279
|  | 1 | 8.7 | 4.17 |  | 36.279
| PUERTA | -2 | 2.5 | 2.1 |  | -10.5
| COLUMNETA | -8 | 0.25 | 3.67 |  | -7.34
| COLUMNETA | -5 | 0.25 | 4.17 |  | -5.2125
VER PLANO A-12
REH-111 | GIMNASIO PARA ADULTOS Y NIÑOS
| EJE Aa | 1 | 3.9 | 3.67 |  | 14.313
| EJE a4 | 1 | 4.8 | 3.67 |  | 17.616
| ENTRE EJES EJE a4 - EJE a5 | 1 | 3.05 | 4.17 |  | 12.7185
|  | 1 | 3.25 | 3.15 |  | 10.2375
| COLUMNETA | -2 | 0.25 | 3.67 |  | -1.835
| COLUMNETA | -1 | 0.25 | 4.17 |  | -1.0425
| COLUMNETA | -1 | 0.25 | 3.15 |  | -0.7875
EV-103 | ESCALERA PROTEGIDA 1
| ENTRE EJES EJE a4 - EJE a5 | 1 | 2.75 | 4.17 |  | 11.4675
|  | 1 | 2.85 | 4.17 |  | 11.8845
| PUERTA | -1 | 0.8 | 2.6 |  | -2.08
| COLUMNETA | -2 | 0.25 | 3.67 |  | -1.835
REH-112 | SH. PERSONAL HOMBRES
| ENTRE EJES EJE a4 - EJE a5 | 1 | 2.85 | 4.17 |  | 11.8845
|  | 1 | 2.9 | 3.15 |  | 9.135
| PUERTA | -1 | 0.9 | 2.6 |  | -2.34
| COLUMNETA | -3 | 0.25 | 4.17 |  | -3.1275
| COLUMNETA | -1 | 0.4 | 4.17 |  | -1.668
REH-113 | SH. PERSONAL MUJERES
| ENTRE EJES EJE a4 - EJE a5 | 1 | 5.75 | 4.17 |  | 23.9775
| PUERTA | -1 | 0.9 | 2.6 |  | -2.34
| COLUMNETA | -2 | 0.25 | 4.17 |  | -2.085
REH-114 | ROPA SUCIA
| ENTRE EJES EJE a4 - EJE a5 | 1 | 1.2 | 4.17 |  | 5.004
| PUERTA | -1 | 0.9 | 2.1 |  | -1.89
| COLUMNETA | -1 | 0.2 | 4.17 |  | -0.834
INF-100 | CENTRAL DE VIGILANCIA Y SEGURIDAD II
| ENTRE EJES EJE a4 - EJE a5 | 1 | 6.9 | 4.17 |  | 28.773
| EJE aD | 1 | 2.8 | 3.67 |  | 10.276
| PUERTA | -1 | 1 | 2.1 |  | -2.1
| VENTANA | -1 | 1.8 | 0.5 |  | -0.9
| COLUMNETA | -2 | 0.25 | 3.67 |  | -1.835
| COLUMNETA | -2 | 0.25 | 4.17 |  | -2.085
INF-101 | SALA DE TELECOMUNICACIONES II
| ENTRE EJES EJE a4 - EJE a5 | 1 | 7.25 | 4.17 |  | 30.2325
| EJE aD | 1 | 3.45 | 3.67 |  | 12.6615
| PUERTA | -1 | 1 | 2.1 |  | -2.1
| COLUMNETA | -1 | 0.25 | 3.67 |  | -0.9175
| COLUMNETA | -2 | 0.25 | 4.17 |  | -2.085
REH-110 | ALMACEN DE EQUIPOS Y MATERIALES
| EJE a5 | 1 | 3.6 | 4.17 |  | 15.012
| EJE Aa | 1 | 4.2 | 4.17 |  | 17.514
| ENTRE EJES EJE a5 - EJE a6 | 1 | 7.65 | 4.17 |  | 31.9005
| PUERTA | -1 | 1 | 2.1 |  | -2.1
| VENTANA | -1 | 1.8 | 0.5 |  | -0.9
| COLUMNETA | -7 | 0.25 | 4.17 |  | -7.2975
REH-109 | ROPA LIMPIA
| ENTRE EJES EJE a5 - EJE a6 | 1 | 4.25 | 3.15 |  | 13.3875
|  | 1 | 1.35 | 4.17 |  | 5.6295
| PUERTA | -1 | 0.9 | 2.6 |  | -2.34
| COLUMNETA | -1 | 0.25 | 4.17 |  | -1.0425
| COLUMNETA | -1 | 0.25 | 3.15 |  | -0.7875
| COLUMNETA | -1 | 0.6 | 3.15 |  | -1.89
REH-108 | S.H VESTIDOR
| EJE Aa | 1 | 3.7 | 4.17 |  | 15.429
| EJE a6 | 1 | 0.353 | 3.15 |  | 1.1119
|  | 1 | 4.05 | 3.15 |  | 12.7575
| ENTRE EJES EJE a5 - EJE a6 | 1 | 3.55 | 4.17 |  | 14.8035
| MURO INTERIOR | 1 | 2.65 | 2.1 |  | 5.565
|  | 1 | 1.25 | 2.1 |  | 2.625
|  | 1 | 0.15 | 2.1 |  | 0.315
| PUERTA | -1 | 1 | 2.6 |  | -2.6
| VENTANA | -2 | 0.9 | 0.5 |  | -0.9
| COLUMNETA | -6 | 0.25 | 4.17 |  | -6.255
| COLUMNETA | -2 | 0.25 | 3.15 |  | -1.575
REH-107 | S.H VESTIDOR
| EJE Aa | 1 | 3.8 | 4.17 |  | 15.846
| ENTRE EJES EJE a6 - EJE a7 | 1 | 3.65 | 4.17 |  | 15.2205
|  | 1 | 0.5 | 3.15 |  | 1.575
|  | 1 | 0.35 | 3.15 |  | 1.1025
| MURO INTERIOR | 1 | 2.65 | 2.1 |  | 5.565
|  | 1 | 1.4 | 2.1 |  | 2.94
|  | 1 | 0.25 | 2.1 |  | 0.525
| PUERTA | -1 | 1 | 2.6 |  | -2.6
| VENTANA | -2 | 0.9 | 0.5 |  | -0.9
| COLUMNETA | -5 | 0.25 | 4.17 |  | -5.2125
REH-104 | JEFATURA SECRETARIA
| ENTRE EJES EJE a6 - EJE a7 | 1 | 5.95 | 4.17 |  | 24.8115
|  | 1 | 5.45 | 3.15 |  | 17.1675
|  | 1 | 3 | 3.15 |  | 9.45
| M02i | -1 | 3 | 2.6 |  | -7.8
| COLUMNETA | -3 | 0.25 | 4.17 |  | -3.1275
REH-101 | SH
| ENTRE EJES EJE aA - EJE Ab | 1 | 7.25 | 4.17 |  | 30.2325
| EJE aB | 1 | 2.3 | 3.67 |  | 8.441
| PUERTA | -1 | 1 | 2.1 |  | -2.1
REH-102 | SH
| ENTRE EJES EJE aA - EJE Ab | 1 | 7.25 | 4.17 |  | 30.2325
| EJE aB | 1 | 1.5 | 3.67 |  | 5.505
| PUERTA | -1 | 1 | 2.1 |  | -2.1
REH-100 | SALA DE ESPERA
| EJE aA | 1 | 0.55 | 4.17 |  | 2.2935
| ENTRE EJES EJE aA - EJE Ab | 1 | 2.2 | 3.15 |  | 6.93
| EJE aB | 1 | 1.95 | 4.17 |  | 8.1315
| EJE a8 | 1 | 5.35 | 4.17 |  | 22.3095
| PUERTA | -1 | 1.2 | 2.1 |  | -2.52
| M01b | -1 | 1.8 | 2.6 |  | -4.68
| COLUMNETA | -1 | 0.25 | 3.15 |  | -0.7875
| COLUMNETA | -3 | 0.25 | 3.15 |  | -2.3625
REH-117 | PATIO INTERIOR
| EJE a5 | 1 | 4 | 3.67 |  | 14.68
| ENTRE EJES EJE a5 - EJE A6 | 1 | 8.6 | 4.17 |  | 35.862
| EJE aA | 1 | 4.05 | 3.67 |  | 14.8635
| PUERTA | -1 | 0.9 | 2.1 |  | -1.89
| VENTANA | -1 | 1.2 | 1.4 |  | -1.68
| VENTANA | -2 | 2.4 | 1.4 |  | -6.72
| VENTANA | -2 | 0.9 | 0.5 |  | -0.9
| COLUMNETA | -5 | 0.25 | 3.67 |  | -4.5875
| COLUMNETA | -1 | 0.35 | 3.67 |  | -1.2845
| COLUMNETA | -4 | 0.25 | 4.17 |  | -4.17
REH-115 | CUARTO DE LIMPIEZA
| EJE a5 | 1 | 1.8 | 3.67 |  | 6.606
| ENTRE EJES EJE aA - EJE Ab | 1 | 2.7 | 4.17 |  | 11.259
|  | 1 | 1.5 | 3.15 |  | 4.725
| PUERTA | -1 | 0.9 | 2.6 |  | -2.34
| COLUMNETA | -4 | 0.25 | 4.17 |  | -4.17
| COLUMNETA | -1 | 0.35 | 4.17 |  | -1.4595
REH-116 | ALMAC. INTERM. RESIDUOS SOL.
| EJE a5 | 1 | 1.15 | 3.67 |  | 4.2205
| EJE aB | 1 | 2.5 | 3.67 |  | 9.175
| ENTRE EJES EJE aB - EJE AC | 1 | 1.5 | 4.17 |  | 6.255
| PUERTA | -1 | 0.9 | 2.1 |  | -1.89
| COLUMNETA | -2 | 0.25 | 3.67 |  | -1.835
| COLUMNETA | -1 | 0.15 | 3.67 |  | -0.5505
CE-109 | CUARTO DE LIMPIEZA
| EJE aC | 1 | 1.55 | 3.67 |  | 5.6885
| ENTRE EJES EJE aB - EJE AC | 1 | 3.45 | 4.17 |  | 14.3865
| PUERTA | -1 | 0.9 | 2.1 |  | -1.89
| COLUMNETA | -1 | 0.25 | 3.67 |  | -0.9175
| COLUMNETA | -1 | 0.25 | 4.17 |  | -1.0425
REH-106 | SALA DE FISIOTERAPIA
| EJE aC | 1 | 2.9 | 3.15 |  | 9.135
|  | 1 | 0.9 | 3.15 |  | 2.835
|  | 1 | 0.75 | 3.15 |  | 2.3625
| EJE aC | 1 | 2.9 | 3.15 |  | 9.135
|  | 2 | 0.75 | 3.15 |  | 4.725
| ENTRE EJES EJE a6 - EJE A7 | 1 | 4.7 | 3.15 |  | 14.805
|  | 1 | 3.25 | 4.17 |  | 13.5525
| PUERTA | -1 | 1.2 | 2.6 |  | -3.12
| COLUMNETA | -8 | 0.25 | 3.15 |  | -6.3
| COLUMNETA | -1 | 0.25 | 4.17 |  | -1.0425
REH-105 | HIDROTERAPIA MEDIOS SUPERIORES E INFERIORES
| EJE aB | 1 | 4.05 | 3.15 |  | 12.7575
| ENTRE EJES EJE a6 - EJE A7 | 1 | 8.9 | 4.17 |  | 37.113
| PUERTA | -1 | 1.2 | 2.6 |  | -3.12
| COLUMNETA | -2 | 0.25 | 3.15 |  | -1.575
| COLUMNETA | -2 | 0.25 | 4.17 |  | -2.085
REH-105 | HISTORIAS CLINICAS
| EJE aB | 1 | 2 | 3.67 |  | 7.34
|  | 1 | 1.15 | 3.67 |  | 4.2205
| ENTRE EJES EJE a7 - EJE A8 | 1 | 7.95 | 4.17 |  | 33.1515
|  | 1 | 0.75 | 4.17 |  | 3.1275
| EJE aC | 1 | 1.9 | 3.67 |  | 6.973
|  | 1 | 1.35 | 3.67 |  | 4.9545
| PUERTA | -1 | 1 | 2.1 |  | -2.1
| PUERTA | -1 | 0.9 | 2.1 |  | -1.89
| COLUMNETA | -2 | 0.25 | 3.67 |  | -1.835
| COLUMNETA | -2 | 0.25 | 4.17 |  | -2.085
CE-108 | ALMAC. INTERM. RESIDUOS SOL.
| EJE aB | 1 | 1.65 | 3.67 |  | 6.0555
| ENTRE EJES EJE a6 - EJE A7 | 1 | 2.8 | 4.17 |  | 11.676
| PUERTA | -1 | 0.9 | 2.1 |  | -1.89
| COLUMNETA | -2 | 0.25 | 3.67 |  | -1.835
| COLUMNETA | -2 | 0.25 | 4.17 |  | -2.085
CE-107 | SH PERSONAL HOMBRES
| EJE aC | 1 | 1.5 | 3.67 |  | 5.505
| ENTRE EJES EJE a6 - EJE A7 | 1 | 0.9 | 4.17 |  | 3.753
|  | 1 | 1.9 | 3.15 |  | 5.985
| PUERTA | -1 | 0.8 | 2.1 |  | -1.68
| COLUMNETA | -4 | 0.25 | 4.17 |  | -4.17
| COLUMNETA | -1 | 0.25 | 3.15 |  | -0.7875
CE-106 | SH PERSONAL MUJERES
| ENTRE EJES EJE a6 - EJE A7 | 1 | 3.25 | 4.17 |  | 13.5525
| PUERTA | -1 | 0.8 | 2.1 |  | -1.68
| COLUMNETA | -4 | 0.25 | 4.17 |  | -4.17
| COLUMNETA | -1 | 0.2 | 4.17 |  | -0.834
CE-103 | CAJA
| ENTRE EJES EJE aB - EJE AC | 1 | 2.7 | 3.15 |  | 8.505
|  | 1 | 2.4 | 3.15 |  | 7.56
| MB-1C MB-1A | -1 | 2.4 | 2.6 |  | -6.24
| COLUMNETA | -2 | 0.25 | 3.67 |  | -1.835
| COLUMNETA | -1 | 0.25 | 4.17 |  | -1.0425
| COLUMNETA | -3 | 0.25 | 3.15 |  | -2.3625
CE-104 | ADMISION Y CITAS
| EJE Ac | 1 | 4.1 | 3.15 |  | 12.915
| ENTRE EJES EJE aB - EJE AC | 1 | 4.8 | 3.15 |  | 15.12
| MB-1C MB-1A MB-1B | -1 | 4.8 | 2.6 |  | -12.48
| PUERTA | -1 | 0.9 | 2.1 |  | -1.89
| COLUMNETA | -3 | 0.25 | 4.17 |  | -3.1275
| COLUMNETA | -3 | 0.25 | 3.15 |  | -2.3625
FAR-103 | ALMACEN ESPECIALIZADO
| EJE a5 | 1 | 5.55 | 3.67 |  | 20.3685
| ENTRE EJES EJE aC - EJE AD | 1 | 14.7 | 4.17 |  | 61.299
| EJE aD | 1 | 6.8 | 3.67 |  | 24.956
|  | 1 | 1.65 | 3.67 |  | 6.0555
| PUERTA | -1 | 1.2 | 2.1 |  | -2.52
| COLUMNETA | -7 | 0.25 | 3.67 |  | -6.4225
| COLUMNETA | -7 | 0.25 | 4.17 |  | -7.2975
FAR-110 | JEFATURA / SECRETARIA
| EJE a5 | 1 | 5.05 | 3.67 |  | 18.5335
| ENTRE EJES EJE aD - EJE AE | 1 | 3.1 | 3.15 |  | 9.765
|  | 1 | 2.55 | 4.17 |  | 10.6335
|  | 1 | 2.85 | 3.15 |  | 8.9775
| M03g | -1 | 4 | 2.6 |  | -10.4
| M02d | -1 | 2.5 | 2.6 |  | -6.5
| COLUMNETA | -3 | 0.25 | 3.67 |  | -2.7525
| COLUMNETA | -7 | 0.25 | 4.17 |  | -7.2975
FAR-104 | GESTION DE LA INFORMACION
| ENTRE EJES EJE aD - EJE AE | 1 | 4.55 | 4.17 |  | 18.9735
| EJE a6 | 1 | 2.35 | 3.15 |  | 7.4025
| M02c | -1 | 2 | 2.6 |  | -5.2
| COLUMNETA | -2 | 0.25 | 3.67 |  | -1.835
| COLUMNETA | -1 | 0.25 | 4.17 |  | -1.0425
FAR-109 | CUARTO DE LIMPIEZA
| ENTRE EJES EJE aD - EJE AE | 1 | 4.4 | 4.17 |  | 18.348
| PUERTA | -1 | 0.9 | 2.6 |  | -2.34
| COLUMNETA | -1 | 0.25 | 4.17 |  | -1.0425
| COLUMNETA | -1 | 0.35 | 4.17 |  | -1.4595
FAR-107 | ALMAC. INTERM. RESIDUOS SOL.
| ENTRE EJES EJE aD - EJE AE | 1 | 2.55 | 4.17 |  | 10.6335
| EJE a6 | 1 | 2.85 | 3.67 |  | 10.4595
| PUERTA | -1 | 0.9 | 2.1 |  | -1.89
| COLUMNETA | -1 | 0.25 | 3.67 |  | -0.9175
| COLUMNETA | -1 | 0.25 | 4.17 |  | -1.0425
FAR-102 | DISPENSACION Y EXPENDIO
| ENTRE EJES EJE aD - EJE AE | 1 | 6.8 | 3.15 |  | 21.42
|  | 1 | 1.75 | 4.17 |  | 7.2975
| EJE a7 | 1 | 5.7 | 3.67 |  | 20.919
| ENTRE EJES EJE aC - EJE AD | 1 | 5.55 | 4.17 |  | 23.1435
| PUERTA | -1 | 1.2 | 2.6 |  | -3.12
| MB-1C | -1 | 1.2 | 2.6 |  | -3.12
| MB-1C MB-1A | -1 | 2.4 | 2.6 |  | -6.24
| COLUMNETA | -4 | 0.25 | 3.67 |  | -3.67
| COLUMNETA | -3 | 0.25 | 4.17 |  | -3.1275
| COLUMNETA | -1 | 0.25 | 3.15 |  | -0.7875
| COLUMNETA | -1 | 0.35 | 4.17 |  | -1.4595
FAR-105 | FARMACOVIGILANCIA Y TECNOVIGILANCIA
| ENTRE EJES EJE aD - EJE AE | 1 | 9.15 | 3.15 |  | 28.8225
|  | 1 | 1.15 | 4.17 |  | 4.7955
|  | 1 | 0.85 | 4.17 |  | 3.5445
| EJE a7 | 1 | 3.75 | 3.15 |  | 11.8125
| PUERTA | -1 | 1.2 | 2.6 |  | -3.12
| M02k | -1 | 3.2 | 2.6 |  | -8.32
IISS
| EJE a7 | 1 | 1.6 | 3.15 |  | 5.04
| PUERTA | -1 | 0.9 | 2 |  | -1.8
| COLUMNETA | -3 | 0.25 | 3.15 |  | -2.3625
| COLUMNETA | -2 | 0.25 | 4.17 |  | -2.085
| COLUMNETA | -1 | 0.25 | 3.15 |  | -0.7875
| COLUMNETA | -1 | 0.35 | 4.17 |  | -1.4595
FAR-111 | SH+VESTIDOR HOMBRES
| EJE a5 | 1 | 2.6 | 3.67 |  | 9.542
|  | 1 | 0.95 | 3.67 |  | 3.4865
| ENTRE EJES EJE aE - EJE AF | 1 | 3.35 | 4.17 |  | 13.9695
| ENTRE EJES EJE a5 - EJE A6 | 1 | 4 | 3.15 |  | 12.6
| EJE Ae | 1 | 1.8 | 4.17 |  | 7.506
MUROS INTERIORES
| ENTRE EJES EJE a5 - EJE A6 | 1 | 0.75 | 2.1 |  | 1.575
|  | 2 | 0.45 | 2.1 |  | 1.89
| PUERTA | -1 | 0.9 | 2.6 |  | -2.34
| COLUMNETA | -3 | 0.25 | 3.67 |  | -2.7525
| COLUMNETA | -1 | 0.65 | 4.17 |  | -2.7105
| COLUMNETA | -1 | 0.35 | 4.17 |  | -1.4595
| COLUMNETA | -1 | 0.25 | 4.17 |  | -1.0425
FAR-112 | SH+VESTIDOR MUJERES
| ENTRE EJES EJE a5 - EJE A6 | 1 | 8.55 | 4.17 |  | 35.6535
MUROS INTERIORES
| ENTRE EJES EJE a5 - EJE A6 | 1 | 1.35 | 2.1 |  | 2.835
|  | 1 | 0.4 | 2.1 |  | 0.84
| PUERTA | -1 | 0.9 | 2.6 |  | -2.34
| COLUMNETA | -3 | 0.25 | 4.17 |  | -3.1275
FAR-106 | DOSIS UNITARIA
| EJE Ae | 1 | 2.8 | 3.15 |  | 8.82
|  | 1 | 4.1 | 3.15 |  | 12.915
| ENTRE EJES EJE aE - EJE AF | 1 | 11.85 | 4.17 |  | 49.4145
| PUERTA | -1 | 1.2 | 2.6 |  | -3.12
| COLUMNETA | -3 | 0.25 | 3.15 |  | -2.3625
| COLUMNETA | -6 | 0.25 | 4.17 |  | -6.255
| COLUMNETA | -1 | 0.1 | 3.15 |  | -0.315
IMA-112 | SH PUBLICO MUJERES
| EJE Ae | 1 | 2.6 | 4.17 |  | 10.842
| EJE A7 | 1 | 2.3 | 3.67 |  | 8.441
| ENTRE EJES EJE a6 - EJE A7 | 1 | 1.7 | 4.17 |  | 7.089
|  | 1 | 0.75 | 3.15 |  | 2.3625
|  | 1 | 1.25 | 3.15 |  | 3.9375
| PUERTA | -1 | 0.8 | 2.1 |  | -1.68
| COLUMNETA | -4 | 0.25 | 4.17 |  | -4.17
| COLUMNETA | -2 | 0.65 | 3.67 |  | -4.771
| COLUMNETA | -1 | 0.25 | 3.15 |  | -0.7875
| COLUMNETA | -1 | 0.25 | 4.17 |  | -1.0425
| COLUMNETA | -1 | 0.55 | 4.17 |  | -2.2935
IMA-113 | SH PUBLICO HOMBRES
| ENTRE EJES EJE a6 - EJE A7 | 1 | 4 | 4.17 |  | 16.68
| PUERTA | -1 | 0.8 | 2.1 |  | -1.68
| COLUMNETA | -2 | 0.25 | 4.17 |  | -2.085
CT-100 | CORREDOR TECNICO
INGRESO A SALA DE ESPERA FAR 100
| EJE A7 | 1 | 1.5 | 3.67 |  | 5.505
| PUERTA | -1 | 1.2 | 2.6 |  | -3.12
| COLUMNETA | -1 | 0.2 | 4.17 |  | -0.834
FAR-108 | CORREDOR TECNICO
INGRESO A SALA DE ESPERA FAR 100
| EJE A7 | 1 | 1.5 | 4.17 |  | 6.255
| PUERTA | -1 | 1.2 | 2.6 |  | -3.12
| COLUMNETA | -1 | 0.1 | 4.17 |  | -0.417
VER PLANO A-13
CT-102 | ESCALERA INTEGRADA TECNICA
| DUCTO DE INS. MECA. | 1 | 9.4 | 4.17 |  | 39.198
| PUERTA | -1 | 0.9 | 2 |  | -1.8
| ENTRE EJES EJE aF - EJE AG | 1 | 4.6 | 3.15 |  | 14.49
| COLUMNETA | -3 | 0.25 | 4.17 |  | -3.1275
| COLUMNETA | -3 | 0.25 | 3.15 |  | -2.3625
IMA-105 | JEFATURA + SECRETARIA RADIOLOGIA
| ENTRE EJES EJE aE - EJE AF | 1 | 0.6 | 4.17 |  | 2.502
|  | 1 | 2.7 | 3.15 |  | 8.505
|  | 1 | 2.6 | 4.17 |  | 10.842
|  | 1 | 3.2 | 3.15 |  | 10.08
| EJE A5 | 1 | 3.5 | 3.67 |  | 12.845
| PUERTA | -1 | 1 | 2.1 |  | -2.1
| VENTANA | -1 | 2.4 | 1.4 |  | -3.36
| COLUMNETA | -2 | 0.25 | 3.1 |  | -1.55
| COLUMNETA | -2 | 0.25 | 4.17 |  | -2.085
IMA-103 | SALA DE IMPRESIÓN / SALA DE LECTURA E INFORMES IMA 102
| EJE A6 | 1 | 3.2 | 3.15 |  | 10.08
| EJE AF | 1 | 1.85 | 3.15 |  | 5.8275
|  | 1 | 1.75 | 3.15 |  | 5.5125
| EJE A7 | 1 | 4 | 3.67 |  | 14.68
| ENTRE EJES EJE aE - EJE AF | 1 | 1.7 | 4.17 |  | 7.089
| PUERTA | -1 | 0.9 | 2.1 |  | -1.89
| PUERTA | -1 | 1 | 2.1 |  | -2.1
| COLUMNETA | -3 | 0.25 | 3.67 |  | -2.7525
| COLUMNETA | -4 | 0.25 | 3.15 |  | -3.15
IMA-107 | SALA DE ECOGRAFIA GENERAL
| ENTRE EJES EJE a5 - EJE A6 | 1 | 0.35 | 3.15 |  | 1.1025
|  | 1 | 0.35 | 4.17 |  | 1.4595
|  | 1 | 2.55 | 3.15
| EJE A5 | 1 | 4.6 | 3.67 |  | 16.882
| PUERTA | -1 | 1 | 2.1 |  | -2.1
| COLUMNETA | -3 | 0.25 | 3.67 |  | -2.7525
| COLUMNETA | -2 | 0.25 | 3.15 |  | -1.575
| COLUMNETA | -1 | 0.25 | 4.17 |  | -1.0425
| COLUMNETA | -1 | 0.35 | 4.17 |  | -1.4595
IMA-106 | ALMACEN DE EQUIPOS
| ENTRE EJES EJE a5 - EJE A6 | 1 | 7.95 | 4.17 |  | 33.1515
| PUERTA | -1 | 1 | 2.1 |  | -2.1
| COLUMNETA | -2 | 0.25 | 4.17 |  | -2.085
IMA-107a | SH
| ENTRE EJES EJE a5 - EJE A6 | 1 | 5.15 | 4.17 |  | 21.4755
| PUERTA | -1 | 0.8 | 2.1 |  | -1.68
IMA-107b | VESTIDOR
| ENTRE EJES EJE a5 - EJE A6 | 1 | 5.15 | 3.15 |  | 16.2225
| VANO | -1 | 0.9 | 2.1 |  | -1.89
| COLUMNETA | -1 | 0.25 | 3.15 |  | -0.7875
IMA-104a | COMANDO
| EJE A6 | 1 | 2.35 | 3.15 |  | 7.4025
| COLUMNETA | -2 | 0.25 | 3.15 |  | -1.575
| COLUMNETA | -4 | 0.35 | 4.17 |  | -5.838
IMA-104b | VESTIDOR
| ENTRE EJES EJE aF - EJE AG | 1 | 8 | 4.17 |  | 33.36
| VANO | -1 | 0.9 | 2.6 |  | -2.34
| COLUMNETA | -3 | 0.25 | 4.17 |  | -3.1275
IMA-104 | SALA DE RADIOLOGIA CONVENCIONAL
| ENTRE EJES EJE a6 - EJE A7 | 1 | 16.5 | 4.17 |  | 68.805
| PUERTA | -1 | 1.2 | 2.1 |  | -2.52
| COLUMNETA | -5 | 0.25 | 4.17 |  | -5.2125
IMA-101 | RECEPCION
| EJE A7 | 1 | 0.25 | 3.15 |  | 0.7875
|  | 1 | 4.3 | 3.67 |  | 15.781
| ENTRE EJES EJE a6 - EJE A7 | 1 | 1.95 | 3.15 |  | 6.1425
| MB 1A MB 1B MB-1D | -1 | 4.3 | 2.6 |  | -11.18
| COLUMNETA | -1 | 0.25 | 3.15 |  | -0.7875
IMA-111 | SH VESTIDOR
| EJE A5 | 1 | 1.6 | 3.67 |  | 5.872
| ENTRE EJES EJE a5 - EJE A6 | 1 | 4.45 | 4.17 |  | 18.5565
|  | 1 | 1.8 | 3.15 |  | 5.67
| EJE aG | 1 | 4.1 | 3.67 |  | 15.047
| MURO INTERIOR | 1 | 1.1 | 2.1 |  | 2.31
|  | 1 | 0.4 | 2.1 |  | 0.84
| PUERTA | -1 | 0.9 | 2.1 |  | -1.89
| COLUMNETA | -1 | 0.25 | 3.15 |  | -0.7875
| COLUMNETA | -4 | 0.35 | 4.17 |  | -5.838
| COLUMNETA | -2 | 0.35 | 4.17 |  | -2.919
PAT-110 | LABORATORIO DE HEMATOLOGIA / INMUNOLOGIA
| EJE A5 | 1 | 4.35 | 3.67 |  | 15.9645
| ENTRE EJES EJE a5 - EJE A6 | 1 | 8.4 | 3.15 |  | 26.46
| PUERTA | -1 | 1.2 | 2.6 |  | -3.12
| VENTANA | -2 | 1.5 | 0.5 |  | -1.5
| COLUMNETA | -3 | 0.25 | 3.67 |  | -2.7525
| COLUMNETA | -3 | 0.35 | 3.15 |  | -3.3075
| COLUMNETA | -1 | 0.45 | 3.15 |  | -1.4175
PAT-111 | LABORATORIO DE BIOQUIMICA
| EJE A5 | 1 | 1.05 | 3.67 |  | 3.8535
|  | 1 | 1.45 | 3.67 |  | 5.3215
| ENTRE EJES EJE a5 - EJE A6 | 1 | 10.65 | 3.15 |  | 33.5475
| PUERTA | -1 | 1.2 | 2.6 |  | -3.12
| VENTANA | -1 | 0.9 | 0.5 |  | -0.45
| VENTANA | -1 | 1.2 | 0.5 |  | -0.6
| COLUMNETA | -1 | 0.2 | 3.67 |  | -0.734
| COLUMNETA | -2 | 0.25 | 3.15 |  | -1.575
| COLUMNETA | -1 | 0.35 | 3.15 |  | -1.1025
PAT-113 | CUARTO DE LIMPIEZA
| EJE A5 | 1 | 2.2 | 3.67 |  | 8.074
| ENTRE EJES EJE a5 - EJE A6 | 1 | 7.3 | 4.17 |  | 30.441
| MURO INTERIOR | 1 | 1.9 | 2.1 |  | 3.99
| PUERTA | -1 | 0.9 | 2.1 |  | -1.89
| VENTANA | -1 | 1.2 | 0.5 |  | -0.6
| COLUMNETA | -2 | 0.25 | 3.67 |  | -1.835
| COLUMNETA | -3 | 0.25 | 4.17 |  | -3.1275
PAT-114 | ALMAC. INTERM. RESIDUOS SOL.
| ENTRE EJES EJE a5 - EJE A6 | 1 | 6.75 | 4.17 |  | 28.1475
| PUERTA | -1 | 0.9 | 2.1 |  | -1.89
| COLUMNETA | 0.3 | 0.25 | 4.17 |  | 0.31275
IMA-110 | SH VESTIDOR
| EJE aG | 1 | 2.7 | 3.67 |  | 9.909
|  | 1 | 1.8 | 3.67 |  | 6.606
| ENTRE EJES EJE aG - EJE AH | 1 | 6.8 | 4.17 |  | 28.356
| MURO INTERIOR | 1 | 0.6 | 2.1 |  | 1.26
|  | 1 | 0.4 | 2.1 |  | 0.84
|  | 1 | 0.85 | 3.15 |  | 2.6775
| PUERTA | -1 | 0.9 | 2.1 |  | -1.89
| COLUMNETA | -3 | 0.25 | 4.17 |  | -3.1275
| COLUMNETA | -2 | 0.25 | 3.15 |  | -1.575
| COLUMNETA | -1 | 0.35 | 3.15 |  | -1.1025
IMA-109 | ARCHIVO PARA ALMACENAMIENTO DE INFORMACION
| EJE aG | 1 | 5.2 | 3.67 |  | 19.084
| EJE a7 | 1 | 1.6 | 3.67 |  | 5.872
| ENTRE EJES EJE aG - EJE AH | 1 | 5.55 | 4.17 |  | 23.1435
| PUERTA | -1 | 0.9 | 2.1 |  | -1.89
| COLUMNETA | -5 | 0.25 | 3.67 |  | -4.5875
| COLUMNETA | -1 | 0.25 | 4.17 |  | -1.0425
| COLUMNETA | -1 | 0.3 | 3.15 |  | -0.945
IMA-109 | LAVADO Y DESINFECCION
| EJE a6 | 1 | 2.7 | 4.17 |  | 11.259
| ENTRE EJES EJE aG - EJE AH | 1 | 4 | 3.15 |  | 12.6
| PUERTA | -1 | 1 | 2.6 |  | -2.6
| COLUMNETA | -3 | 0.25 | 3.15 |  | -2.3625
| COLUMNETA | -2 | 0.25 | 4.17 |  | -2.085
PAT-105A | ESCLUSA
| ENTRE EJES EJE aG - EJE AH | 1 | 1.6 | 4.17 |  | 6.672
|  | 1 | 2.55 | 3.15 |  | 8.0325
| PUERTA | -1 | 1.2 | 2.1 |  | -2.52
| PUERTA | -1 | 1.2 | 2.6 |  | -3.12
| COLUMNETA | -1 | 0.25 | 4.17 |  | -1.0425
PAT-105 | LABORATORIO DE MICROBIOLOGIA
| ENTRE EJES EJE aG - EJE AH | 1 | 4.8 | 4.17 |  | 20.016
| EJE a7 | 1 | 4.45 | 3.67 |  | 16.3315
| COLUMNETA | -2 | 0.25 | 3.67 |  | -1.835
| COLUMNETA | -1 | 0.25 | 3.67 |  | -0.9175
| COLUMNETA | -2 | 0.3 | 4.17 |  | -2.502
| COLUMNETA | -1 | 0.3 | 3.15 |  | -0.945
PAT-107 | INSUMOS
| ENTRE EJES EJE aH - EJE aI | 1 | 1.45 | 3.15 |  | 4.5675
|  | 1 | 4.85 | 3.15 |  | 15.2775
|  | 1 | 0.25 | 3.15 |  | 0.7875
| PUERTA | -1 | 0.9 | 2.6 |  | -2.34
| COLUMNETA | -4 | 0.25 | 3.15 |  | -3.15
| COLUMNETA | -1 | 0.55 | 3.15 |  | -1.7325
PAT-104 | REGISTRO DE LABORATORIO
| ENTRE EJES EJE a6 - EJE a7 | 1 | 8.55 | 3.15 |  | 26.9325
| M02d | -1 | 2.5 | 2.6 |  | -6.5
| COLUMNETA | -3 | 0.25 | 3.15 |  | -2.3625
PAT-103 | TOMA DE MUESTRAS
| EJE a7 | 1 | 1.1 | 3.67 |  | 4.037
| ENTRE EJES EJE a6 - EJE a7 | 1 | 4.5 | 3.15 |  | 14.175
| PUERTA | -1 | 0.9 | 2.1 |  | -1.89
| COLUMNETA | -3 | 0.25 | 3.15 |  | -2.3625
PAT-115 | SH VESTIDOR
| ENTRE EJES EJE aH - EJE aI | 1 | 4 | 4.17 |  | 16.68
|  | 1 | 4 | 4.17 |  | 16.68
|  | 1 | 1.9 | 3.15 |  | 5.985
| MURO INTERIOR | 1 | 0.4 | 2.1 |  | 0.84
|  | 1 | 1.2 | 2.1 |  | 2.52
| PUERTA | -1 | 0.9 | 2.1 |  | -1.89
| COLUMNETA | -3 | 0.25 | 4.17 |  | -3.1275
| COLUMNETA | -1 | 0.35 | 4.17 |  | -1.4595
PAT-116 | SH VESTIDOR
| ENTRE EJES EJE aH - EJE aI | 1 | 10.65 | 4.17 |  | 44.4105
|  | 1 | 1.9 | 3.15 |  | 5.985
| MURO INTERIOR | 1 | 0.4 | 2.1 |  | 0.84
|  | 1 | 1.2 | 2.1 |  | 2.52
| PUERTA | -1 | 0.9 | 2.1 |  | -1.89
| COLUMNETA | -3 | 0.25 | 4.17 |  | -3.1275
CFU-112 | CUARTO TECNICO
| ENTRE EJES EJE aH - EJE aI | 1 | 9.85 | 4.17 |  | 41.0745
| PUERTA | -1 | 1 | 2.1 |  | -2.1
PAT-101 | RECEPCION DE MUESTRAS Y ENTREGA DE RESULTADOS
| EJE Ah | 1 | 5.4 | 3.67 |  | 19.818
| EJE a8 | 1 | 2.25 | 3.67 |  | 8.2575
| ENTRE EJES EJE aH - EJE aI | 1 | 8.5 | 3.15 |  | 26.775
| PUERTA | -1 | 0.9 | 2.1 |  | -1.89
| MB-1A MB-1B MB-1C | -1 | 3.6 | 2.6 |  | -9.36
| COLUMNETA | -5 | 0.25 | 4.17 |  | -5.2125
PAT-102 | JEFATURA / SECRETARIA
| EJE a8 | 1 | 3.1 | 3.67 |  | 11.377
| ENTRE EJES EJE aH - EJE aI | 1 | 5.75 | 4.17 |  | 23.9775
|  | 1 | 0.9 | 4.17 |  | 3.753
| PUERTA | -1 | 0.9 | 2.1 |  | -1.89
| VENTANA | -2 | 1.8 | 1.4 |  | -5.04
| COLUMNETA | -5 | 0.25 | 4.17 |  | -5.2125
| COLUMNETA | -3 | 0.25 | 3.15 |  | -2.3625
INF-102 | SALA DE TELECOMUNICACIONES III
| ENTRE EJES EJE aI - EJE Aj | 1 | 4.5 | 4.17 |  | 18.765
| EJE Ai | 1 | 3.4 | 3.67 |  | 12.478
| EJE a5 | 1 | 4 | 3.67 |  | 14.68
| PUERTA | -1 | 1 | 2.1 |  | -2.1
| COLUMNETA | -4 | 0.25 | 4.17 |  | -4.17
| COLUMNETA | -3 | 0.35 | 3.67 |  | -3.8535
| COLUMNETA | -1 | 0.5 | 3.67 |  | -1.835
CFU-113 | CUARTO TECNICO
| ENTRE EJES EJE aI - EJE Aj | 1 | 3.8 | 4.17 |  | 15.846
| EJE a6 | 1 | 2.8 | 3.67 |  | 10.276
| COLUMNETA | -2 | 0.25 | 3.67 |  | -1.835
| COLUMNETA | -2 | 0.25 | 4.17 |  | -2.085
EV-102 | ESCALERA PROTEGIDA 5
| ENTRE EJES EJE aI - EJE Aj | 1 | 7.15 | 4.17 |  | 29.8155
| COLUMNETA | -2 | 0.25 | 4.17 |  | -2.085
CT-107 | CORREDOR TECNICO
| ENTRE EJES EJE aI - EJE Aj | 1 | 1.9 | 3.15 |  | 5.985
| EJE Ai | 1 | 0.95 | 3.15 |  | 2.9925
| PUERTA | -1 | 1 | 2.1 |  | -2.1
| COLUMNETA | -1 | 0.35 | 3.67 |  | -1.2845
| COLUMNETA | -1 | 0.25 | 4.17 |  | -1.0425
CT-109 | HALL
| EJE Aj | 1 | 2.35 | 3.15 |  | 7.4025
|  | 1 | 2.8 | 3.15 |  | 8.82
| PUERTA | -1 | 1.2 | 2.1 |  | -2.52
| COLUMNETA | -3 | 0.25 | 3.15 |  | -2.3625
IMA-108 | HALL
| EJE a5 | 1 | 2.4 | 4.17 |  | 10.008
| PUERTA | -1 | 1.8 | 2.6 |  | -4.68
| EJE a8 | 1 | 2.55 | 3.67 |  | 9.3585
| PUERTA | -1 | 1.8 | 2.6 |  | -4.68
| COLUMNETA | -2 | 0.3 | 3.67 |  | -2.202
| COLUMNETA | -1 | 0.3 | 4.17 |  | -1.251
VER PLANO A-14
NUT-113 | LAVADO Y ESTACION DE COCHES TERMICOS
| ENTRE EJES EJE aJ - EJE AK | 1 | 12.6 | 4.17 |  | 52.542
| EJE a5 | 1 | 4.95 | 3.67 |  | 18.1665
| PUERTA | -2 | 1.2 | 2.1 |  | -5.04
| VENTANA | -2 | 1.2 | 0.5 |  | -1.2
| COLUMNETA | -2 | 0.3 | 3.67 |  | -2.202
| COLUMNETA | -7 | 0.25 | 4.17 |  | -7.2975
NUT-112 | LAVADO Y ALMACEN DE VAJILLAS Y MENAJE
| ENTRE EJES EJE aJ - EJE AK | 1 | 3.6 | 4.17 |  | 15.012
| EJE a6 | 1 | 4.25 | 3.67 |  | 15.5975
| EJE Ak | 1 | 4.05 | 4.17 |  | 16.8885
| PUERTA | -1 | 1 | 2.6 |  | -2.6
| MB-10 | -1 | 1.2 | 2.6 |  | -3.12
| COLUMNETA | -2 | 0.25 | 3.67 |  | -1.835
| COLUMNETA | -4 | 0.25 | 4.17 |  | -4.17
NUT-111 | COMEDOR PERSONAL
| ENTRE EJES EJE aJ - EJE AK | 1 | 8.7 | 4.17 |  | 36.279
| EJE a6 | 1 | 0.85 | 3.67 |  | 3.1195
| VENTANA | -1 | 2.4 | 1.4 |  | -3.36
| COLUMNETA | -1 | 0.25 | 3.67 |  | -0.9175
| COLUMNETA | -4 | 0.25 | 4.17 |  | -4.17
NUT-110 | JEFATURA Y SECRETARIA
| ENTRE EJES EJE aJ - EJE AK | 1 | 3.95 | 4.17 |  | 16.4715
|  | 1 | 3.9 | 4.17 |  | 16.263
| EJE a7 | 1 | 4.25 | 3.67 |  | 15.5975
| PUERTA | -1 | 1 | 2.6 |  | -2.6
| VENTANA | -1 | 2.4 | 1.4 |  | -3.36
| VENTANA | -1 | 3 | 2.5 |  | -7.5
| COLUMNETA | -1 | 0.55 | 3.67 |  | -2.0185
| COLUMNETA | -3 | 0.25 | 3.67 |  | -2.7525
| COLUMNETA | -3 | 0.25 | 4.17 |  | -3.1275
NUT-115 | COMEDOR
| EJE a5 | 1 | 4.55 | 3.67 |  | 16.6985
|  | 1 | 2.6 | 3.67 |  | 9.542
| ENTRE EJES EJE a5 - EJE A6 | 1 | 4.3 | 4.17 |  | 17.931
|  | 1 | 1.75 | 4.17 |  | 7.2975
|  | 1 | 5.2 | 4.17 |  | 21.684
|  | 1 | 1.35 | 4.17 |  | 5.6295
| EJE a6 | 1 | 4.55 | 3.67 |  | 16.6985
|  | 1 | 2.9 | 3.67 |  | 10.643
| M02m | -1 | 4.1 | 2.6 |  | -10.66
| M03b | -1 | 4.1 | 2.5 |  | -10.25
| PUERTA | -1 | 1.2 | 2.6 |  | -3.12
| COLUMNETA | -5 | 0.25 | 3.67 |  | -4.5875
| COLUMNETA | -1 | 0.3 | 3.67 |  | -1.101
| COLUMNETA | -3 | 0.25 | 4.17 |  | -3.1275
NUT-109 | PREPARACION Y COCCION DE ALIMENTOS
| EJE a7 | 1 | 6.45 | 3.67 |  | 23.6715
|  | 1 | 3 | 3.67 |  | 11.01
| VENTANA | -3 | 1.8 | 0.5 |  | -2.7
| COLUMNETA | -6 | 0.25 | 3.67 |  | -5.505
| COLUMNETA | -1 | 0.6 | 3.67 |  | -2.202
NUT-116 | ESTERILIZACION Y DISTRIBUCION
| EJE a5 | 1 | 3.15 | 3.67 |  | 11.5605
| ENTRE EJES EJE a5 - EJE A6 | 1 | 6.6 | 4.17 |  | 27.522
| VENTANA | -1 | 1.2 | 0.5 |  | -0.6
| PUERTA | -2 | 1 | 2.6 |  | -5.2
| COLUMNETA | -1 | 0.35 | 3.67 |  | -1.2845
| COLUMNETA | -1 | 0.65 | 3.67 |  | -2.3855
| COLUMNETA | -4 | 0.25 | 4.17 |  | -4.17
NUT-117 | SH COMENSALES HOMBRES
| ENTRE EJES EJE a5 - EJE A6 | 1 | 4.05 | 4.17 |  | 16.8885
| PUERTA | -1 | 0.8 | 2.6 |  | -2.08
| COLUMNETA | -2 | 0.25 | 4.17 |  | -2.085
NUT-118 | SH COMENSALES MUJERES
| ENTRE EJES EJE a5 - EJE A6 | 1 | 3.9 | 4.17 |  | 16.263
| EJE a6 | 1 | 3 | 3.67 |  | 11.01
| PUERTA | -1 | 0.8 | 2.6 |  | -2.08
| COLUMNETA | -1 | 0.25 | 3.67 |  | -0.9175
| COLUMNETA | -2 | 0.25 | 4.17 |  | -2.085
NUT-108 | CUARTO DE LIMPIEZA
| ENTRE EJES EJE a6 - EJE A7 | 1 | 9.6 | 4.17 |  | 40.032
| PUERTA | -1 | 0.9 | 2.6 |  | -2.34
| COLUMNETA | -5 | 0.25 | 4.17 |  | -5.2125
NUT-107 | ALMACEN INTERMEDIO DE RESIDUOS SOLIDOS
| ENTRE EJES EJE a6 - EJE A7 | 1 | 2.7 | 4.17 |  | 11.259
|  | 1 | 2.7 | 4.17 |  | 11.259
| EJE a7 | 1 | 2.4 | 3.67 |  | 8.808
| PUERTA | -2 | 0.9 | 2.1 |  | -3.78
| VENTANA | -1 | 0.6 | 0.5 |  | -0.3
| COLUMNETA | -1 | 0.25 | 4.17 |  | -1.0425
| COLUMNETA | -1 | 0.25 | 3.67 |  | -0.9175
| COLUMNETA | -1 | 0.3 | 3.67 |  | -1.101
| COLUMNETA | -1 | 0.45 | 3.67 |  | -1.6515
NUT-119 | PREPARACION DE FORMULAS
| EJE a5 | 1 | 0.4 | 3.67 |  | 1.468
|  | 1 | 1.75 | 3.67 |  | 6.4225
| ENTRE EJES EJE a5 - EJE A6 | 1 | 3.7 | 4.17 |  | 15.429
| MURO INTERIOR | 1 | 1.92 | 1.2 |  | 2.304
|  | 1 | 1.15 | 1.2 |  | 1.38
| VENTANA | -1 | 1.2 | 0.5 |  | -0.6
| PUERTA | -1 | 1 | 2.6 |  | -2.6
| COLUMNETA | -1 | 0.27 | 3.67 |  | -0.9909
| COLUMNETA | -1 | 0.25 | 3.67 |  | -0.9175
NUT-120 | ENVASADO Y REFRIGERACION
| EJE a5 | 1 | 2.25 | 3.67 |  | 8.2575
| ENTRE EJES EJE a5 - EJE A6 | 1 | 3.42 | 4.17 |  | 14.2614
| MURO INTERIOR | 1 | 0.85 | 1.2 |  | 1.02
| VENTANA | -1 | 1.2 | 0.5 |  | -0.6
| COLUMNETA | -2 | 0.25 | 3.67 |  | -1.835
| COLUMNETA | -1 | 0.25 | 4.17 |  | -1.0425
NUT-121 | SANITIZADO DE ENVASES
| ENTRE EJES EJE a5 - EJE A6 | 1 | 7.38 | 4.17 |  | 30.7746
| COLUMNETA | -2 | 0.25 | 4.17 |  | -2.085
NUT-119A | ESCLUSA
| EJE a6 | 1 | 0.4 | 3.67 |  | 1.468
|  | 1 | 1.9 | 3.67 |  | 6.973
| ENTRE EJES EJE a5 - EJE A6 | 1 | 0.45 | 4.17 |  | 1.8765
|  | 1 | 0.15 | 4.17 |  | 0.6255
| PUERTA | -1 | 1 | 2.6 |  | -2.6
| COLUMNETA | -2 | 0.25 | 4.17 |  | -2.085
| COLUMNETA | -2 | 0.25 | 3.67 |  | -1.835
| COLUMNETA | -1 | 0.1 | 3.67 |  | -0.367
NUT-106 | CAMARAS FRIGORIFICAS
| ENTRE EJES EJE a6 - EJE A7 | 1 | 4.15 | 4.17 |  | 17.3055
|  | 1 | 5.4 | 3.15 |  | 17.01
| EJE a7 | 1 | 0.75 | 3.67 |  | 2.7525
|  | 1 | 2.6 | 3.67 |  | 9.542
| PUERTA | -1 | 1 | 2.1 |  | -2.1
| COLUMNETA | -2 | 0.25 | 3.67 |  | -1.835
| COLUMNETA | -2 | 0.25 | 4.17 |  | -2.085
NUT-122 | SH VESTIDOR MUJERES
| EJE a5 | 1 | 2.3 | 3.67 |  | 8.441
| ENTRE EJES EJE a5 - EJE A6 | 1 | 3.75 | 4.17 |  | 15.6375
|  | 1 | 2.15 | 4.17 |  | 8.9655
| MURO INTERIOR | 1 | 1.7 | 2.1 |  | 3.57
|  | 2 | 0.45 | 2.1 |  | 1.89
| PUERTA | -1 | 0.9 | 2.6 |  | -2.34
| VENTANA | -1 | 1.2 | 0.5 |  | -0.6
| COLUMNETA | -2 | 0.25 | 3.67 |  | -1.835
| COLUMNETA | -1 | 0.25 | 4.17 |  | -1.0425
ALM-109 | CUARTO DE LIMPIEZA
| EJE a5 | 1 | 2.2 | 3.67 |  | 8.074
| EJE An | 1 | 1.45 | 3.67 |  | 5.3215
| ENTRE EJES EJE a5 - EJE A6 | 1 | 2.7 | 3.15 |  | 8.505
| COLUMNETA | -1 | 0.35 | 3.67 |  | -1.2845
| COLUMNETA | -3 | 0.25 | 3.67 |  | -2.7525
| COLUMNETA | -1 | 0.25 | 3.15 |  | -0.7875
NUT-123 | SH VESTIDOR HOMBRES
| EJE An | 1 | 4.05 | 3.67 |  | 14.8635
| ENTRE EJES EJE a5 - EJE A6 | 1 | 4.65 | 4.17 |  | 19.3905
| MURO INTERIOR | 1 | 1.7 | 2.1 |  | 3.57
|  | 2 | 0.75 | 2.1 |  | 3.15
| PUERTA | -1 | 0.9 | 2.6 |  | -2.34
| COLUMNETA | -2 | 0.25 | 4.17 |  | -2.085
| COLUMNETA | -3 | 0.25 | 3.67 |  | -2.7525
NUT-101 | CONTROL DE SUMINISTROS
| EJE a6 | 1 | 0.45 | 3.67 |  | 1.6515
| EJE An | 1 | 1.45 | 3.67 |  | 5.3215
|  | 1 | 1.8 | 3.67 |  | 6.606
| VENTANA | -1 | 1.2 | 1.4 |  | -1.68
| PUERTA | -1 | 1.8 | 2.6 |  | -4.68
| COLUMNETA | -1 | 0.25 | 3.67 |  | -0.9175
| COLUMNETA | -1 | 0.15 | 3.67 |  | -0.5505
NUT-102 | VESTIBULO
| ENTRE EJES EJE a6 - EJE A7 | 1 | 2.7 | 4.17 |  | 11.259
|  | 1 | 6.15 | 3.15 |  | 19.3725
| PUERTA | -1 | 1.2 | 2.6 |  | -3.12
|  | -3 | 1 | 2.1 |  | -6.3
| COLUMNETA | -2 | 0.25 | 4.17 |  | -2.085
NUT-103 | ALMACEN DE PRODUCTOS PERECIBLES
| ENTRE EJES EJE a6 - EJE A7 | 1 | 3.2 | 4.17 |  | 13.344
| EJE An | 1 | 2 | 3.67 |  | 7.34
|  | 1 | 3.2 | 3.15 |  | 10.08
| COLUMNETA | -1 | 0.45 | 3.67 |  | -1.6515
| COLUMNETA | -1 | 0.25 | 3.67 |  | -0.9175
| COLUMNETA | -2 | 0.25 | 3.15 |  | -1.575
| COLUMNETA | -1 | 0.35 | 3.15 |  | -1.1025
NUT-104 | ALMACEN DE PRODUCTOS NO PERECIBLES
| EJE An | 1 | 3.2 | 3.67 |  | 11.744
| EJE A7 | 1 | 2.85 | 3.67 |  | 10.4595
| ENTRE EJES EJE a6 - EJE A7 | 1 | 2 | 3.15 |  | 6.3
| VENTANA | -2 | 1.8 | 0.5 |  | -1.8
| COLUMNETA | -4 | 0.25 | 3.67 |  | -3.67
| COLUMNETA | -2 | 0.25 | 3.15 |  | -1.575
NUT-105 | ALMACEN TUBERCULOSIS
| EJE A7 | 1 | 2.9 | 3.67 |  | 10.643
| PUERTA | -1 | 1 | 2.1 |  | -2.1
| COLUMNETA | -2 | 0.25 | 3.67 |  | -1.835
| COLUMNETA | -2 | 0.25 | 3.15 |  | -1.575
VER PLANO A-15
VIH-101 | CONSEJERIA Y PREVENCION DE ITS VIH Y SIDA
| EJE aA | 1 | 3.7 | 3.67 |  | 13.579
| EJE a10 | 1 | 2.8 | 4.17 |  | 11.676
| ENTRE EJES EJE a10 - EJE A11 | 1 | 7.75 | 3.15 |  | 24.4125
| VENTANA | -1 | 2.4 | 1.4 |  | -3.36
| PUERTA | -1 | 1 | 2.1 |  | -2.1
| COLUMNETA | -5 | 0.25 | 3.67 |  | -4.5875
| COLUMNETA | -2 | 0.25 | 3.15 |  | -1.575
CE-111 | RENIEC
| EJE a10 | 1 | 3 | 4.17 |  | 12.51
| ENTRE EJES EJE a10 - EJE A11 | 1 | 6.3 | 3.15 |  | 19.845
| M02d | -1 | 1.7 | 2.6 |  | -4.42
| COLUMNETA | -1 | 0.25 | 3.15 |  | -0.7875
| COLUMNETA | -2 | 0.25 | 3.67 |  | -1.835
CE-112 | SERVICIO SOCIAL
| EJE a10 | 1 | 1.55 | 4.17 |  | 6.4635
|  | 1 | 0.9 | 4.17 |  | 3.753
| ENTRE EJES EJE a10 - EJE A11 | 1 | 6.4 | 3.15 |  | 20.16
| M02r | -1 | 1.55 | 2.6 |  | -4.03
| M03a | -1 | 0.9 | 2.6 |  | -2.34
| COLUMNETA | -2 | 0.25 | 3.15 |  | -1.575
CE-113 | SEGUROS
| EJE a10 | 1 | 4.15 | 4.17 |  | 17.3055
| ENTRE EJES EJE a10 - EJE A11 | 1 | 3.15 | 4.17 |  | 13.1355
|  | 1 | 4 | 3.15 |  | 12.6
| M02i | -1 | 3 | 2.6 |  | -7.8
| COLUMNETA | -1 | 0.25 | 3.15 |  | -0.7875
| COLUMNETA | -3 | 0.25 | 4.17 |  | -3.1275
CE-114 | REFERENCIA/CONTRARREFERENCIA
| ENTRE EJES EJE a9 - EJE A10 | 1 | 10.55 | 3.15 |  | 33.2325
| EJE a10 | 1 | 1.6 | 4.17 |  | 6.672
| M02i | -1 | 3 | 2.6 |  | -7.8
| COLUMNETA | -5 | 0.25 | 3.15 |  | -3.9375
| COLUMNETA | -1 | 0.3 | 4.17 |  | -1.251
| COLUMNETA | -1 | 0.25 | 3.67 |  | -0.9175
VIH-108 | CUARTO DE LIMPIEZA
| EJE Ac | 1 | 2.75 | 3.67 |  | 10.0925
| ENTRE EJES EJE a10 - EJE A11 | 1 | 2.25 | 4.17 |  | 9.3825
| PUERTA | -1 | 0.9 | 2.1 |  | -1.89
| COLUMNETA | -3 | 0.25 | 3.67 |  | -2.7525
VIH-100 | SALA DE ESPERA
| EJE aA | 1 | 0.35 | 3.67 |  | 1.2845
| EJE a11 | 1 | 4.65 | 3.67 |  | 17.0655
| M05c | -1 | 4.3 | 2.6 |  | -11.18
| COLUMNETA | -1 | 0.25 | 3.67 |  | -0.9175
| COLUMNETA | -1 | 0.2 | 3.67 |  | -0.734
VIH-103 | SH DE PACIENTE
| ENTRE EJES EJE aA - EJE AB | 1 | 9.25 | 4.17 |  | 38.5725
| PUERTA | -1 | 0.8 | 2.6 |  | -2.08
| VENTANA | -1 | 0.6 | 0.5 |  | -0.3
| COLUMNETA | -7 | 0.25 | 4.17 |  | -7.2975
VIH-104 | SALA DE TARGA
| ENTRE EJES EJE a10 - EJE A11 | 1 | 5.6 | 3.15 |  | 17.64
|  | 1 | 1.2 | 4.17 |  | 5.004
| PUERTA | -1 | 0.9 | 2.1 |  | -1.89
| COLUMNETA | -1 | 0.25 | 4.17 |  | -1.0425
| COLUMNETA | -2 | 0.25 | 3.15 |  | -1.575
VIH-105 | ALMACEN DE MEDICAMENTOS
| ENTRE EJES EJE a10 - EJE A11 | 1 | 2.75 | 3.15 |  | 8.6625
|  | 1 | 2.3 | 4.17 |  | 9.591
| PUERTA | -1 | 0.9 | 2.1 |  | -1.89
| COLUMNETA | -1 | 0.25 | 4.17 |  | -1.0425
| COLUMNETA | -1 | 0.25 | 3.15 |  | -0.7875
VIH-106 | SH DE PERSONAL MUJERES
| ENTRE EJES EJE a10 - EJE A11 | 1 | 2.15 | 3.15 |  | 6.7725
|  | 1 | 1.6 | 4.17 |  | 6.672
| PUERTA | -1 | 0.8 | 2.1 |  | -1.68
| COLUMNETA | -1 | 0.25 | 4.17 |  | -1.0425
| COLUMNETA | -1 | 0.25 | 3.15 |  | -0.7875
VIH-107 | SH DE PERSONAL VARONES
| ENTRE EJES EJE a10 - EJE A11 | 1 | 1.85 | 4.17 |  | 7.7145
| EJE aC | 1 | 2.65 | 3.67 |  | 9.7255
| PUERTA | -1 | 0.8 | 2.1 |  | -1.68
| COLUMNETA | -3 | 0.25 | 4.17 |  | -3.1275
CE-122 | TRIAJE
| ENTRE EJES EJE a11 - EJE A12 | 1 | 7.7 | 3.15 |  | 24.255
| EJE a12 | 1 | 2.85 | 3.67 |  | 10.4595
| PUERTA | -1 | 1 | 2.1 |  | -2.1
| VENTANA | -1 | 1.8 | 1.4 |  | -2.52
| COLUMNETA | -1 | 0.4 | 3.67 |  | -1.468
| COLUMNETA | -2 | 0.25 | 3.67 |  | -1.835
| COLUMNETA | -3 | 0.25 | 3.15 |  | -2.3625
CE-123 | CONSEJERIA Y PREVENCION DE ENFERMEDADES NO TRANSMISIBLES
| ENTRE EJES EJE a11 - EJE A12 | 1 | 3 | 3.15 |  | 9.45
|  | 1 | 4.2 | 3.15 |  | 13.23
| EJE a12 | 1 | 3.15 | 3.67 |  | 11.5605
| PUERTA | -1 | 1 | 2.1 |  | -2.1
| VENTANA | -1 | 1.8 | 1.4 |  | -2.52
| COLUMNETA | -2 | 0.25 | 3.67 |  | -1.835
| COLUMNETA | -4 | 0.25 | 3.15 |  | -3.15
| COLUMNETA | -1 | 0.35 | 4.17 |  | -1.4595
CE-124 | CONSEJERIA Y PREVENCION DE ENFERMEDADES METAXENICAS Y ZOONOTICAS
| ENTRE EJES EJE a11 - EJE A12 | 1 | 1.55 | 4.17 |  | 6.4635
|  | 1 | 1.8 | 3.15 |  | 5.67
|  | 1 | 5 | 4.17 |  | 20.85
| EJE a12 | 1 | 0.9 | 3.67 |  | 3.303
|  | 1 | 1.8 | 3.67 |  | 6.606
| PUERTA | -1 | 1 | 2.1 |  | -2.1
| VENTANA | -1 | 1.8 | 1.4 |  | -2.52
| IISS | 1 | 0.9 | 3.67 |  | 3.303
| PUERTA | -1 | 0.6 | 2 |  | -1.2
| COLUMNETA | -5 | 0.25 | 4.17 |  | -5.2125
| COLUMNETA | -1 | 0.7 | 3.15 |  | -2.205
| COLUMNETA | -1 | 0.35 | 4.17 |  | -1.4595
CFU-114 | CUARTO DE TABLEROS
| ENTRE EJES EJE a11 - EJE A12 | 1 | 5.2 | 4.17 |  | 21.684
| EJE a11 | 1 | 2.35 | 3.67 |  | 8.6245
| PUERTA | -1 | 0.9 | 2.1 |  | -1.89
| COLUMNETA | -4 | 0.25 | 4.17 |  | -4.17
CE-125A | SH
| ENTRE EJES EJE a11 - EJE A12 | 1 | 1.55 | 4.17 |  | 6.4635
|  | 1 | 2.05 | 3.15 |  | 6.4575
| EJE a12 | 1 | 2.35 | 3.67 |  | 8.6245
| PUERTA | -1 | 0.9 | 2.1 |  | -1.89
| VENTANA | -1 | 1.2 | 0.5 |  | -0.6
| COLUMNETA | -1 | 0.25 | 3.67 |  | -0.9175
| COLUMNETA | -2 | 0.25 | 4.17 |  | -2.085
CE-125A | ATENCION INTEGRAL DEL ADULTO MAYOR
| EJE a11 | 1 | 2.7 | 3.15 |  | 8.505
| EJE a12 | 1 | 2.7 | 3.67 |  | 9.909
| EJE AE | 1 | 4.35 | 3.15 |  | 13.7025
| PUERTA | -1 | 1 | 2.1 |  | -2.1
| VENTANA | -1 | 1.8 | 1.4 |  | -2.52
| COLUMNETA | -1 | 0.25 | 3.67 |  | -0.9175
| COLUMNETA | -1 | 0.2 | 3.67 |  | -0.734
| COLUMNETA | -5 | 0.25 | 3.15 |  | -3.9375
CE-126 | SALA DE INMUNIZACIONES
| EJE a11 | 1 | 3.3 | 3.15 |  | 10.395
| EJE a12 | 1 | 3.3 | 3.67 |  | 12.111
| ENTRE EJES EJE a11 - EJE A12 | 1 | 4.85 | 3.15 |  | 15.2775
| PUERTA | -1 | 1 | 2.1 |  | -2.1
| VENTANA | -1 | 1.8 | 1.4 |  | -2.52
| COLUMNETA | -2 | 0.25 | 3.67 |  | -1.835
| COLUMNETA | -3 | 0.25 | 3.15 |  | -2.3625
CFU-111 | CUARTO TECNICO
| EJE a9 | 1 | 2.65 | 3.67 |  | 9.7255
| ENTRE EJES EJE a09 - EJE A10 | 1 | 6.85 | 4.17 |  | 28.5645
| PUERTA | -1 | 1 | 2.1 |  | -2.1
| COLUMNETA | -2 | 0.25 | 3.67 |  | -1.835
| COLUMNETA | -1 | 0.45 | 3.67 |  | -1.6515
| COLUMNETA | -2 | 0.25 | 4.17 |  | -2.085
CE-120 | SH PUBLICO HOMBRES
| EJE a09 | 1 | 2.5 | 3.67 |  | 9.175
| EJE Ad | 1 | 4.1 | 3.15 |  | 12.915
|  | 1 | 1.25 | 3.67 |  | 4.5875
| ENTRE EJES EJE a9 - EJE A10 | 1 | 0.7 | 3.15 |  | 2.205
|  | 1 | 2.15 | 4.17 |  | 8.9655
|  | 1 | 3.05 | 3.15 |  | 9.6075
|  | 1 | 0.75 | 3.15 |  | 2.3625
|  | 1 | 0.95 | 3.15 |  | 2.9925
| PUERTA | -1 | 0.9 | 2.1 |  | -1.89
| COLUMNETA | -1 | 0.25 | 3.67 |  | -0.9175
| COLUMNETA | -5 | 0.45 | 3.15 |  | -7.0875
| COLUMNETA | -4 | 0.25 | 4.17 |  | -4.17
| COLUMNETA | -1 | 0.3 | 4.17 |  | -1.251
CE-119 | SH PUBLICO MUJERES
| EJE aE | 1 | 2.5 | 3.67 |  | 9.175
| ENTRE EJES EJE a9 - EJE A10 | 1 | 2.85 | 3.15 |  | 8.9775
|  | 1 | 2 | 4.17 |  | 8.34
|  | 1 | 0.9 | 3.15 |  | 2.835
| PUERTA | -1 | 0.9 | 2.1 |  | -1.89
| VENTANA | -1 | 1.2 | 0.5 |  | -0.6
| COLUMNETA | -2 | 0.25 | 3.67 |  | -1.835
| COLUMNETA | -1 | 0.25 | 3.15 |  | -0.7875
| COLUMNETA | -1 | 0.25 | 4.17 |  | -1.0425
CE-121 | SH PRE ESCOLAR
| EJE a10 | 1 | 2.65 | 3.67 |  | 9.7255
|  | 1 | 0.65 | 3.67 |  | 2.3855
| ENTRE EJES EJE a9 - EJE A10 | 1 | 3.15 | 4.17 |  | 13.1355
|  | 1 | 1.7 | 4.17 |  | 7.089
|  | 1 | 0.35 | 3.15 |  | 1.1025
|  | 1 | 3.85 | 4.17 |  | 16.0545
|  | 1 | 1.2 | 3.15 |  | 3.78
| PUERTA | -1 | 1 | 2.1 |  | -2.1
| VENTANA | -1 | 0.9 | 0.5 |  | -0.45
| COLUMNETA | -3 | 0.25 | 3.67 |  | -2.7525
| COLUMNETA | -4 | 0.25 | 4.17 |  | -4.17
| COLUMNETA | -1 | 0.25 | 3.15 |  | -0.7875
CE-118 | SH DISCAPACITADOS
| EJE a10 | 1 | 2.65 | 3.67 |  | 9.7255
| ENTRE EJES EJE a9 - EJE A10 | 1 | 1.7 | 4.17 |  | 7.089
| EJE aE | 1 | 1.35 | 3.67 |  | 4.9545
| PUERTA | -1 | 1 | 2.1 |  | -2.1
| VENTANA | -1 | 0.9 | 0.5 |  | -0.45
| HALL BAÑOS | 1 | 1.55 | 3.15 |  | 4.8825
| COLUMNETA | -1 | 0.25 | 3.67 |  | -0.9175
| COLUMNETA | -1 | 0.3 | 3.67 |  | -1.101
| COLUMNETA | -1 | 0.25 | 4.17 |  | -1.0425
| COLUMNETA | -1 | 0.2 | 4.17 |  | -0.834
CP-101 | ESCALERA INTEGRADA PUBLICA
| EJE aE | 1 | 3.55 | 3.67 |  | 13.0285
| COLUMNETA | -3 | 0.25 | 4.17 |  | -3.1275
VER PLANO A-16
CP-101 | TERRAZA INTERIOR N°1
| EJE a8 | 1 | 6.85 | 3.67 |  | 25.1395
| M02w | -1 | 6.85 | 2.6 |  | -17.81
|  | 1 | 6.85 | 3.67 |  | 25.1395
| M03f | -1 | 6.85 | 2.5 |  | -17.125
| EJE Ag | 1 | 6.85 | 3.67 |  | 25.1395
| M02w | -1 | 6.85 | 2.6 |  | -17.81
|  | 1 | 6.85 | 3.67 |  | 25.1395
| M02w | -1 | 6.85 | 2.6 |  | -17.81
| EJE a10 | 1 | 6.85 | 3.67 |  | 25.1395
| M03f | -1 | 6.85 | 2.5 |  | -17.125
|  | 1 | 6.85 | 3.67 |  | 25.1395
| M03f | -1 | 6.85 | 2.5 |  | -17.125
CE-127 | CONSULTORIO DE CRECIMIENTO Y DESARROLLO
| EJE a11 | 1 | 3.55 | 3.15 |  | 11.1825
| EJE a12 | 1 | 3.55 | 3.67 |  | 13.0285
| EJE aF | 1 | 4.35 | 3.15 |  | 13.7025
| PUERTA | -1 | 1 | 2.1 |  | -2.1
| VENTANA | -1 | 1.8 | 1.4 |  | -2.52
| COLUMNETA | -3 | 0.25 | 3.67 |  | -2.7525
| COLUMNETA | -4 | 0.25 | 3.15 |  | -3.15
CE-128 | CONSULTORIO DE PEDIATRA
| EJE a11 | 1 | 2.65 | 3.15 |  | 8.3475
| EJE a12 | 1 | 2.65 | 3.67 |  | 9.7255
| ENTRE EJES EJE a11 - EJE A12 | 1 | 4.85 | 3.15 |  | 15.2775
| PUERTA | -1 | 1 | 2.1 |  | -2.1
| VENTANA | -1 | 1.5 | 1.4 |  | -2.1
| COLUMNETA | -2 | 0.25 | 3.67 |  | -1.835
| COLUMNETA | -3 | 0.25 | 3.15 |  | -2.3625
CE-129 | CONSULTORIO DE PEDIATRA
| EJE a11 | 1 | 3 | 3.15 |  | 9.45
| EJE a12 | 1 | 3.15 | 3.67 |  | 11.5605
| ENTRE EJES EJE a11 - EJE A12 | 1 | 5 | 4.17 |  | 20.85
| PUERTA | -1 | 1 | 2.1 |  | -2.1
| VENTANA | -1 | 1.8 | 1.4 |  | -2.52
| COLUMNETA | -1 | 0.25 | 3.67 |  | -0.9175
| COLUMNETA | -3 | 0.25 | 4.17 |  | -3.1275
| COLUMNETA | -1 | 0.25 | 3.15 |  | -0.7875
CE-130A | SH / CAMBIO DE PAÑAL
| EJE a11 | 1 | 1.05 | 3.67 |  | 3.8535
| EJE a12 | 1 | 1.05 | 3.67 |  | 3.8535
| EJE aG | 1 | 4.35 | 3.67 |  | 15.9645
| PUERTA | -1 | 0.9 | 2.1 |  | -1.89
| VENTANA | -1 | 0.6 | 1.4 |  | -0.84
| COLUMNETA | -6 | 0.25 | 3.67 |  | -5.505
CE-130 | SALA DE ESTIMULACION TEMPRANA
| EJE a11 | 1 | 3.85 | 3.15 |  | 12.1275
| EJE a12 | 1 | 3.85 | 3.67 |  | 14.1295
| ENTRE EJES EJE a11 - EJE A12 | 1 | 4.85 | 3.15 |  | 15.2775
| PUERTA | -1 | 1 | 2.1 |  | -2.1
| VENTANA | -1 | 1.8 | 1.4 |  | -2.52
| COLUMNETA | -3 | 0.25 | 3.67 |  | -2.7525
| COLUMNETA | -1 | 0.25 | 3.15 |  | -0.7875
CE-131 | PLANIFICACION FAMILIAR
| EJE a11 | 1 | 3.55 | 3.67 |  | 13.0285
| EJE a12 | 1 | 3 | 3.67 |  | 11.01
| PUERTA | -1 | 1 | 2.1 |  | -2.1
| VENTANA | -1 | 1.8 | 1.4 |  | -2.52
| COLUMNETA | -2 | 0.25 | 3.67 |  | -1.835
| COLUMNETA | -2 | 0.25 | 3.15 |  | -1.575
CE-140 | PSICOPROFILAXIS
| EJE Ah | 1 | 6.85 | 3.15 |  | 21.5775
| EJE a9 | 1 | 3.75 | 3.15 |  | 11.8125
|  | 1 | 1.6 | 3.67 |  | 5.872
| ENTRE EJES EJE a8 - EJE A9 | 1 | 6.85 | 3.15 |  | 21.5775
| PUERTA | -1 | 1.2 | 2.1 |  | -2.52
| VENTANA | -2 | 2.4 | 1.4 |  | -6.72
| COLUMNETA | -8 | 0.25 | 3.15 |  | -6.3
| COLUMNETA | -2 | 0.25 | 4.17 |  | -2.085
CE-139 | CONSULTORIO DE GINECO-OBSTETRICIA
| EJE Ah | 1 | 2.75 | 3.15 |  | 8.6625
| ENTRE EJES EJE a8 - EJE A9 | 1 | 4.25 | 3.15 |  | 13.3875
|  | 1 | 2.85 | 4.17 |  | 11.8845
| PUERTA | -1 | 1 | 2.1 |  | -2.1
| VENTANA | -1 | 1.2 | 1.4 |  | -1.68
| COLUMNETA | -4 | 0.25 | 3.15 |  | -3.15
| COLUMNETA | -2 | 0.25 | 4.17 |  | -2.085
CE-139a | SH
| ENTRE EJES EJE a9 - EJE A10 | 1 | 4.25 | 4.17 |  | 17.7225
| PUERTA | -1 | 0.9 | 2.1 |  | -1.89
| VENTANA | -1 | 0.9 | 0.5 |  | -0.45
| COLUMNETA | -1 | 0.25 | 4.17 |  | -1.0425
| COLUMNETA | -1 | 0.45 | 4.17 |  | -1.8765
CE-138 | CONSULTORIO DE GINECO-OBSTETRICIA
| EJE Ah | 1 | 3.25 | 3.15 |  | 10.2375
| ENTRE EJES EJE a8 - EJE A9 | 1 | 4.25 | 3.15 |  | 13.3875
|  | 1 | 2.85 | 4.17 |  | 11.8845
| PUERTA | -1 | 1 | 2.1 |  | -2.1
| VENTANA | -1 | 1.2 | 1.4 |  | -1.68
| COLUMNETA | -3 | 0.25 | 3.15 |  | -2.3625
| COLUMNETA | -2 | 0.25 | 4.17 |  | -2.085
CE-138a | SH
| ENTRE EJES EJE a9 - EJE A10 | 1 | 4.25 | 4.17 |  | 17.7225
| PUERTA | -1 | 0.9 | 2.1 |  | -1.89
| VENTANA | -1 | 0.9 | 0.5 |  | -0.45
| COLUMNETA | -1 | 0.25 | 4.17 |  | -1.0425
| COLUMNETA | -1 | 0.45 | 4.17 |  | -1.8765
CE-137 | CONTROL PRENATAL
| EJE Ah | 1 | 0.85 | 3.15 |  | 2.6775
|  | 1 | 0.85 | 3.15
|  | 1 | 1.85 | 3.15
| ENTRE EJES EJE aH - EJE AI | 1 | 3.05 | 4.17 |  | 12.7185
|  | 1 | 4.45 | 3.15 |  | 14.0175
| PUERTA | -1 | 1 | 2.1 |  | -2.1
| VENTANA | -1 | 1.2 | 1.4 |  | -1.68
| COLUMNETA | -3 | 0.25 | 3.15 |  | -2.3625
| COLUMNETA | -1 | 0.55 | 3.15 |  | -1.7325
| COLUMNETA | -3 | 0.25 | 4.17 |  | -3.1275
CE-137a | SH
| ENTRE EJES EJE a9 - EJE A10 | 1 | 4.25 | 4.17 |  | 17.7225
| PUERTA | -1 | 0.9 | 2.1 |  | -1.89
| VENTANA | -1 | 0.9 | 0.5 |  | -0.45
| COLUMNETA | -1 | 0.25 | 4.17 |  | -1.0425
| COLUMNETA | -1 | 0.45 | 4.17 |  | -1.8765
CE-136 | ALMACEN INTERMEDIO DE RESIDUOS SOLIDOS
| EJE Ah | 1 | 3.5 | 3.67 |  | 12.845
| ENTRE EJES EJE a10 - EJE A11 | 1 | 4.5 | 4.17 |  | 18.765
| PUERTA | -1 | 0.9 | 2.1 |  | -1.89
| COLUMNETA | -2 | 0.35 | 4.17 |  | -2.919
| COLUMNETA | -2 | 0.25 | 4.17 |  | -2.085
CE-135 | CUARTO DE LIMPIEZA
| ENTRE EJES EJE a10 - EJE A11 | 1 | 4.65 | 4.17 |  | 19.3905
| PUERTA | -1 | 0.9 | 2.6 |  | -2.34
| COLUMNETA | -2 | 0.25 | 4.17 |  | -2.085
CE-134 | CUARTO DE PRE LAVADO
| ENTRE EJES EJE a10 - EJE A11 | 1 | 6.15 | 3.15 |  | 19.3725
| PUERTA | -1 | 0.9 | 2.6 |  | -2.34
| COLUMNETA | -3 | 0.25 | 3.15 |  | -2.3625
EV-101 | ESCALERA PROTEGIDA 3
| ENTRE EJES EJE a11- EJE A12 | 1 | 5.9 | 4.17 |  | 24.603
CT-108 | CORREDOR TECNICO
| EJE AI | 1 | 6.9 | 3.67 |  | 25.323
|  | 1 | 6.9 | 3.67 |  | 25.323
|  | 1 | 6.9 | 3.67 |  | 25.323
|  | 1 | 6.9 | 3.67 |  | 25.323
| PUERTA | -1 | 1.2 | 2.6 |  | -3.12
| VENTANA | -1 | 0.9 | 2 |  | -1.8
| VENTANA | -7 | 3.15 | 2 |  | -44.1
| COLUMNETA | -3 | 0.25 | 3.67 |  | -2.7525
| COLUMNETA | -1 | 0.55 | 3.67 |  | -2.0185
| COLUMNETA | -1 | 0.1 | 3.67 |  | -0.367
CE-132 | SH PERSONAL HOMBRES
| EJE A11 | 1 | 3.55 | 3.67 |  | 13.0285
| ENTRE EJES EJE aH - EJE AI | 1 | 1.15 | 3.15 |  | 3.6225
|  | 1 | 1.4 | 4.17 |  | 5.838
| PUERTA | -1 | 0.8 | 2.6 |  | -2.08
| COLUMNETA | -1 | 0.35 | 3.67 |  | -1.2845
| COLUMNETA | -1 | 0.1 | 3.15 |  | -0.315
| COLUMNETA | -1 | 0.1 | 4.17 |  | -0.417
| COLUMNETA | -2 | 0.25 | 3.67 |  | -1.835
CE-133 | SH PERSONAL MUJERES
| EJE A11 | 1 | 1.7 | 3.67 |  | 6.239
| ENTRE EJES EJE aH - EJE AI | 1 | 1.15 | 3.15 |  | 3.6225
| PUERTA | -1 | 0.8 | 2.6 |  | -2.08
| COLUMNETA | -2 | 0.25 | 3.67 |  | -1.835
2DO PISO
VER PLANO A-17
CO-211 | SALA MULTIFUNCIONAL PARA GESTANTE AISLADA
| EJE a1 | 1 | 6.8 | 3.67 |  | 24.956
|  | 1 | 1.5 | 3.67 |  | 5.505
| EJE ab | 1 | 4.62 | 3.67 |  | 16.9554
| ENTRE EJES EJE a1- EJE a2 | 1 | 10.5 | 4.17 |  | 43.785
|  | 1 | 1.7 | 4.17 |  | 7.089
|  | 1 | 1.42 | 4.17 |  | 5.9214
|  | 1 | 1 | 4.17 |  | 4.17
|  | 1 | 1 | 4.17 |  | 4.17
|  | 1 | 1 | 4.17 |  | 4.17
| PUERTA | -1 | 1 | 2.1 |  | -2.1
| PUERTA | -1 | 1.4 | 2.1 |  | -2.94
| COLUMNETA | -9 | 0.25 | 3.67 |  | -8.2575
| COLUMNETA | -7 | 0.25 | 4.17 |  | -7.2975
CO-211A | SH
| ENTRE EJES EJE a1- EJE a2 | 1 | 6.45 | 4.17 |  | 26.8965
| PUERTA | -1 | 0.9 | 2.1 |  | -1.89
| PUERTA | -1 | 1.4 | 2.1 |  | -2.94
| COLUMNETA | -1 | 0.25 | 4.17 |  | -1.0425
CO-217 | SALA DE DILATACION
| EJE a1 | 1 | 5.7 | 3.67 |  | 20.919
|  | 1 | 2.35 | 3.67 |  | 8.6245
| EJE a2 | 1 | 2.7 | 3.15 |  | 8.505
| PUERTA | -1 | 1.6 | 2.6 |  | -4.16
| VENTANA | -1 | 2.4 | 1.4 |  | -3.36
| COLUMNETA | -3 | 0.25 | 3.67 |  | -2.7525
| COLUMNETA | -2 | 0.25 | 3.15 |  | -1.575
CO-222 | ALMACEN INTERNO RESIDUOS SOLIDOS
| EJE a1 | 1 | 3 | 3.67 |  | 11.01
| ENTRE EJES EJE ad- EJE ae | 1 | 6 | 4.17 |  | 25.02
| PUERTA | -1 | 0.9 | 2.1 |  | -1.89
| VENTANA | -1 | 0.9 | 0.5 |  | -0.45
| COLUMNETA | -2 | 0.25 | 3.67 |  | -1.835
| COLUMNETA | -3 | 0.25 | 4.17 |  | -3.1275
CO-221 | CUARTO DE LIMPIEZA
| ENTRE EJES EJE ad- EJE ae | 1 | 5.85 | 4.17 |  | 24.3945
| PUERTA | -1 | 0.9 | 2.1 |  | -1.89
| COLUMNETA | -3 | 0.25 | 4.17 |  | -3.1275
CO-220 | CUARTO DE PRE LAVADO
| ENTRE EJES EJE ad- EJE ae | 1 | 7.5 | 4.17 |  | 31.275
| PUERTA | -1 | 0.9 | 2.6 |  | -2.34
| COLUMNETA | -3 | 0.25 | 4.17 |  | -3.1275
CO-219 | ROPA SUCIA
| ENTRE EJES EJE ad- EJE ae | 1 | 6.15 | 4.17 |  | 25.6455
| PUERTA | -1 | 0.9 | 2.1 |  | -1.89
| COLUMNETA | -3 | 0.25 | 4.17 |  | -3.1275
CO-218 | CUARTO DE SEPTICO
| EJE a1 | 1 | 3.45 | 3.15 |  | 10.8675
| ENTRE EJES EJE ad- EJE ae | 1 | 1.95 | 4.17 |  | 8.1315
|  | 1 | 1.95 | 4.17 |  | 8.1315
| PUERTA | -1 | 0.9 | 2.1 |  | -1.89
| COLUMNETA | -3 | 0.25 | 3.15 |  | -2.3625
CO-217A | SH
| EJE a1 | 1 | 2.95 | 3.67 |  | 10.8265
| ENTRE EJES EJE ad- EJE ae | 1 | 4.45 | 4.17 |  | 18.5565
| PUERTA | -1 | 1 | 2.6 |  | -2.6
| COLUMNETA | -1 | 0.25 | 3.67 |  | -0.9175
| COLUMNETA | -3 | 0.25 | 4.17 |  | -3.1275
CO-206 | ESTACION DE OBSTETRAS
| ENTRE EJES EJE ad- EJE ae | 1 | 5.8 | 4.17 |  | 24.186
| VENTANA | -1 | 2.7 | 1.4 |  | -3.78
| VENTANA | -1 | 1.5 | 1.4 |  | -2.1
| COLUMNETA | -3 | 0.25 | 3.15 |  | -2.3625
CO-203 | LAVADOS PARA PERSONAL ASISTENCIAL
| ENTRE EJES EJE ab- EJE ac | 1 | 3.55 | 3.15 |  | 11.1825
| COLUMNETA | -2 | 0.25 | 3.15 |  | -1.575
CO-210 | ATENCION AL RECIEN NACIDO
| EJE aa | 1 | 2.15 | 3.67 |  | 7.8905
|  | 1 | 2.7 | 3.67 |  | 9.909
| ENTRE EJES EJE ab- EJE ac | 1 | 8.15 | 3.67 |  | 29.9105
| PUERTA | -2 | 1 | 2.1 |  | -4.2
| COLUMNETA | -2 | 0.25 | 3.67 |  | -1.835
| COLUMNETA | -3 | 0.25 | 4.17 |  | -3.1275
CO-209 | SALA DE PARTOR
| EJE ab | 1 | 4.15 | 3.67 |  | 15.2305
| ENTRE EJES EJE ab- EJE ac | 1 | 6.55 | 4.17 |  | 27.3135
| MURO INTERNO | 1 | 1.1 | 2.1 |  | 2.31
|  | 1 | 1.25 | 2.1 |  | 2.625
|  | 1 | 0.4 | 2.1 |  | 0.84
| PUERTA | -1 | 0.9 | 2.1 |  | -1.89
| VENTANA | -1 | 1.8 | 0.5 |  | -0.9
| COLUMNETA | -3 | 0.25 | 3.67 |  | -2.7525
| COLUMNETA | -3 | 0.25 | 4.17 |  | -3.1275
ADM-215 | ARCHIVO DOCUMENTADO
| EJE ab | 1 | 2.9 | 3.67 |  | 10.643
| ENTRE EJES EJE ab- EJE ac | 1 | 0.85 | 4.17 |  | 3.5445
|  | 1 | 9.4 | 4.17 |  | 39.198
| PUERTA | -1 | 1 | 2.1 |  | -2.1
| VENTANA | -1 | 1.5 | 1.4 |  | -2.1
| COLUMNETA | -1 | 0.25 | 3.67 |  | -0.9175
| COLUMNETA | -5 | 0.25 | 4.17 |  | -5.2125
ADM-214 | CUARTO DE LIMPIZA
| EJE a4 | 1 | 2.4 | 3.67 |  | 8.808
| ENTRE EJES EJE a4- EJE a5 | 1 | 9.6 | 4.17 |  | 40.032
| MURO INTERNO | 1 | 1.35 | 2.1 |  | 2.835
| PUERTA | -1 | 0.9 | 2.6 |  | -2.34
| VENTANA | -1 | 0.9 | 0.5 |  | -0.45
| COLUMNETA | -3 | 0.25 | 3.67 |  | -2.7525
| COLUMNETA | -3 | 0.25 | 4.17 |  | -3.1275
CO-207 | SH / VESTIDOR
| ENTRE EJES EJE ab- EJE ac | 1 | 9.75 | 4.17 |  | 40.6575
| MURO INTERNO | 1 | 1.1 | 2.1 |  | 2.31
|  | 1 | 1.5 | 2.1 |  | 3.15
|  | 1 | 0.4 | 2.1 |  | 0.84
| PUERTA | -1 | 0.9 | 2.1 |  | -1.89
| COLUMNETA | -3 | 0.25 | 4.17 |  | -3.1275
CO-206 | ESTAR DEL PERSONAL
| ENTRE EJES EJE a3- EJE a4 | 1 | 3.85 | 3.15 |  | 12.1275
|  | 1 | 7.35 | 4.17 |  | 30.6495
| PUERTA | -1 | 0.9 | 2.1 |  | -1.89
| COLUMNETA | -1 | 0.25 | 3.15 |  | -0.7875
| COLUMNETA | -5 | 0.25 | 4.17 |  | -5.2125
CO-213 | ROPA LIMPIA
| ENTRE EJES EJE a2- EJE a3 | 1 | 7.2 | 3.15 |  | 22.68
| PUERTA | -1 | 0.9 | 2.1 |  | -1.89
| COLUMNETA | -4 | 0.25 | 3.15 |  | -3.15
CO-212 | ALMACEN DE EQUIPOS Y MATERIALES
| ENTRE EJES EJE a2- EJE a3 | 1 | 11.8 | 4.17 |  | 49.206
| PUERTA | -1 | 0.9 | 2.1 |  | -1.89
| COLUMNETA | -5 | 0.25 | 4.17 |  | -5.2125
CO-214 | SALA DE PUERPERIO INMEDIATO
| EJE a3 | 1 | 3.6 | 3.15 |  | 11.34
| ENTRE EJES EJE a2- EJE a3 | 1 | 11.25 | 3.15 |  | 35.4375
|  | 1 | 1.5 | 4.17 |  | 6.255
| PUERTA | -1 | 1.2 | 2.6 |  | -3.12
| VENTANA | -1 | 2.1 | 1.4 |  | -2.94
| COLUMNETA | -9 | 0.25 | 3.15 |  | -7.0875
CO-215 | VEST. GESTANTE
| EJE ad | 1 | 2.7 | 3.67 |  | 9.909
| ENTRE EJES EJE ad- EJE ae | 1 | 6.8 | 4.17 |  | 28.356
| VANO | -1 | 1.5 | 2.6 |  | -3.9
| COLUMNETA | -2 | 0.25 | 3.67 |  | -1.835
| COLUMNETA | -2 | 0.25 | 4.17 |  | -2.085
CO-227 | CUARTO DE SEPTICO
| ENTRE EJES EJE ad- EJE ae | 1 | 8.8 | 4.17 |  | 36.696
| PUERTA | -1 | 0.9 | 2.1 |  | -1.89
| COLUMNETA | -3 | 0.25 | 4.17 |  | -3.1275
CO-204 | SALA DE MONITOREO FETAL
| EJE ad | 1 | 4.65 | 3.67 |  | 17.0655
| EJE a3 | 1 | 4.3 | 3.67 |  | 15.781
| ENTRE EJES EJE ad- EJE ae | 1 | 8.85 | 4.17 |  | 36.9045
| PUERTA | -1 | 1.2 | 2.6 |  | -3.12
| VENTANA | -2 | 1.5 | 1.4 |  | -4.2
| COLUMNETA | -3 | 0.25 | 3.67 |  | -2.7525
| COLUMNETA | -3 | 0.25 | 4.17 |  | -3.1275
CQ-228 | ROPA SUCIA
| ENTRE EJES EJE ad- EJE ae | 1 | 6.4 | 4.17 |  | 26.688
| PUERTA | -1 | 0.9 | 2.1 |  | -1.89
| COLUMNETA | -2 | 0.25 | 4.17 |  | -2.085
CQ-229 | TRABAJO SUCIO
| EJE ae | 1 | 3.25 | 4.17 |  | 13.5525
| ENTRE EJES EJE ad- EJE ae | 1 | 1.85 | 3.15 |  | 5.8275
|  | 1 | 1.85 | 3.15 |  | 5.8275
| PUERTA | -1 | 0.9 | 2.1 |  | -1.89
| COLUMNETA | -1 | 0.25 | 3.15 |  | -0.7875
| COLUMNETA | -2 | 0.25 | 4.17 |  | -2.085
ADM-220 | SH PERSONAL HOMBRES
| EJE a4 | 1 | 4.4 | 3.67 |  | 16.148
| ENTRE EJES EJE a4- EJE a5 | 1 | 5.3 | 4.17 |  | 22.101
|  | 1 | 2.8 | 3.15 |  | 8.82
| MURO INTERNO | 1 | 0.95 | 2.1 |  | 1.995
| PUERTA | -1 | 0.9 | 2.1 |  | -1.89
| COLUMNETA | -2 | 0.25 | 3.67 |  | -1.835
| COLUMNETA | -3 | 0.25 | 4.17 |  | -3.1275
CO-205 | CONTROL
| ENTRE EJES EJE a3- EJE a4 | 1 | 8.15 | 4.17 |  | 33.9855
| MB-2E | -1 | 1.2 | 2.6 |  | -3.12
| PUERTA | -1 | 0.9 | 2.1 |  | -1.89
| COLUMNETA | -4 | 0.25 | 3.67 |  | -3.67
CT-202 | CORREDOR TECNICO
| ENTRE EJES EJE ad- EJE ae | 1 | 6.1 | 4.17 |  | 25.437
|  | 1 | 1.2 | 3.67 |  | 4.404
|  | 1 | 1.5 | 4.17 |  | 6.255
| PUERTA | -1 | 1.2 | 2.1 |  | -2.52
| PUERTA | -2 | 0.9 | 2 |  | -3.6
| PUERTA | -1 | 0.6 | 2 |  | -1.2
| COLUMNETA | -3 | 0.25 | 4.17 |  | -3.1275
| COLUMNETA | -2 | 0.25 | 3.67 |  | -1.835
CT-202 | CORREDOR TECNICO
| EJE a4 | 2 | 6.85 | 3.67 |  | 50.279
|  | 1 | 3.05 | 3.67 |  | 11.1935
|  | 1 | 4.85 | 3.67 |  | 17.7995
| ENTRE EJES EJE a4- EJE a5 | 1 | 11 | 3.67 |  | 40.37
| M03f | -2 | 6.85 | 2.5 |  | -34.25
| M03h | -1 | 3.05 | 2.5 |  | -7.625
| M03m | -1 | 2.5 | 2.5 |  | -6.25
| M04e | -1 | 3.95 | 2.5 |  | -9.875
| M04d | -1 | 4.85 | 2.5 |  | -12.125
| EJE ac | 1 | 1.9 | 3.67 |  | 6.973
| PUERTA | -1 | 1.2 | 2.1 |  | -2.52
VER PLANO A-18
CQ-225 | SALA DE OPERACIONES DE GINECOLOGIA Y OBSTETRICIA
| EJE a1 | 1 | 5.15 | 3.67 |  | 18.9005
| EJE a2 | 1 | 5.15 | 3.67 |  | 18.9005
| EJE Ae | 1 | 6.8 | 3.67 |  | 24.956
| ENTRE EJES EJE ae- EJE af | 1 | 7.5 | 4.17 |  | 31.275
|  | 1 | 1.3 | 4.17 |  | 5.421
|  | 1 | 1.45 | 4.17 |  | 6.0465
|  | 1 | 0.75 | 4.17 |  | 3.1275
| PUERTA | -1 | 1.6 | 2.1 |  | -3.36
| COLUMNETA | -10 | 0.25 | 3.67 |  | -9.175
| COLUMNETA | -4 | 0.25 | 4.17 |  | -4.17
CQ-226 | ALMACEN DE MEDICAMENTOS E INSUMOS
| ENTRE EJES EJE a2- EJE a3 | 1 | 8.75 | 4.17 |  | 36.4875
| PUERTA | -1 | 0.9 | 2.1 |  | -1.89
| COLUMNETA | -6 | 0.25 | 4.17 |  | -6.255
CQ-210 | SALA DE RECUPERACION POST-ANESTESICA
| EJE a2 | 1 | 6.17 | 4.17 |  | 25.7289
|  | 1 | 1.9 | 3.67 |  | 6.973
| ENTRE EJES EJE a2- EJE a3 | 1 | 15.7 | 4.17 |  | 65.469
| PUERTA | -1 | 1.2 | 2.1 |  | -2.52
| PUERTA | -1 | 1.8 | 2.1 |  | -3.78
| COLUMNETA | -11 | 0.25 | 4.17 |  | -11.4675
CQ-206 | TRABAJO DE ENFERMERIA
| ENTRE EJES EJE af- EJE ag | 1 | 8 | 4.17 |  | 33.36
| COLUMNETA | -4 | 0.25 | 4.17 |  | -4.17
CFU-202 | CUARTO DE TECNICO
| ENTRE EJES EJE aE- EJE aF | 1 | 12.4 | 4.17 |  | 51.708
| PUERTA | -1 | 1 | 2.1 |  | -2.1
| COLUMNETA | -5 | 0.25 | 4.17 |  | -5.2125
CFU-207 | ALMACEN DE EQUIPOS PARA SALA DE RECUPERACION
| ENTRE EJES EJE aE- EJE aF | 1 | 2.1 | 4.17 |  | 8.757
|  | 1 | 4.2 | 3.15 |  | 13.23
| PUERTA | -1 | 0.9 | 2.1 |  | -1.89
| COLUMNETA | -1 | 0.25 | 4.17 |  | -1.0425
| COLUMNETA | -2 | 0.25 | 3.15 |  | -1.575
CQ-225A | FILTRO
| a1 | 1 | 1.85 | 3.67 |  | 6.7895
|  | 1 | 2.3 | 3.67 |  | 8.441
| ENTRE EJES EJE a1- EJE a2 | 1 | 6.45 | 4.17 |  | 26.8965
| PUERTA | -2 | 1 | 2.1 |  | -4.2
| COLUMNETA | -3 | 0.25 | 3.67 |  | -2.7525
| COLUMNETA | -2 | 0.25 | 4.17 |  | -2.085
CQ-224 | FILTRO
| a2 | 1 | 2.5 | 4.17 |  | 10.425
|  | 1 | 2.3 | 3.67 |  | 8.441
| ENTRE EJES EJE a1- EJE a2 | 1 | 5.7 | 4.17 |  | 23.769
| PUERTA | -2 | 1 | 2.1 |  | -4.2
| COLUMNETA | -1 | 0.25 | 3.67 |  | -0.9175
| COLUMNETA | -4 | 0.25 | 4.17 |  | -4.17
CFU-203 | CUARTO TECNICO
| a1 | 1 | 2.45 | 3.67 |  | 8.9915
| ENTRE EJES EJE a1- EJE a2 | 1 | 6.85 | 4.17 |  | 28.5645
| PUERTA | -1 | 1 | 2.1 |  | -2.1
| COLUMNETA | -1 | 0.25 | 3.67 |  | -0.9175
| COLUMNETA | -4 | 0.25 | 4.17 |  | -4.17
CQ-223 | ALMACEN DE EQUIPOS PARA SALA DE OPERACIONES
| a2 | 1 | 2.45 | 3.67 |  | 8.9915
| ENTRE EJES EJE a1- EJE a2 | 1 | 2.8 | 4.17 |  | 11.676
| PUERTA | -1 | 1 | 2.1 |  | -2.1
| COLUMNETA | -2 | 0.25 | 3.67 |  | -1.835
| COLUMNETA | -1 | 0.25 | 4.17 |  | -1.0425
CQ-222 | CUARTO DE PRE LAVADO
| a1 | 1 | 2.55 | 3.67 |  | 9.3585
| ENTRE EJES EJE a1- EJE a2 | 1 | 4 | 3.15 |  | 12.6
| PUERTA | -1 | 0.9 | 2.1 |  | -1.89
| COLUMNETA | -2 | 0.25 | 3.67 |  | -1.835
| COLUMNETA | -3 | 0.25 | 4.17 |  | -3.1275
CQ-220A | FILTRO
| a1 | 1 | 2.1 | 3.67 |  | 7.707
| ENTRE EJES EJE a1- EJE a2 | 1 | 1.95 | 4.17 |  | 8.1315
|  | 1 | 2.45 | 3.15 |  | 7.7175
| PUERTA | -2 | 1 | 2.1 |  | -4.2
| COLUMNETA | -1 | 0.25 | 3.67 |  | -0.9175
| COLUMNETA | -2 | 0.25 | 4.17 |  | -2.085
CQ-221 | SALA DE INDUCCION
| a2 | 1 | 2.4 | 3.67 |  | 8.808
|  | 1 | 1.8 | 3.15 |  | 5.67
| VANO | -1 | 2.4 | 2.6 |  | -6.24
| COLUMNETA | -2 | 0.25 | 3.15 |  | -1.575
EV-204 | ESACALERA EVACUACION N°04
| a1 | 1 | 4.8 | 3.67 |  | 17.616
| ENTRE EJES EJE a1- EJE a2 | 1 | 9.65 | 4.17 |  | 40.2405
| PUERTA | -2 | 1.2 | 2.1 |  | -5.04
| COLUMNETA | -4 | 0.25 | 4.17 |  | -4.17
| COLUMNETA | -2 | 0.25 | 3.67 |  | -1.835
EV-204A | VESTIBULO
| a2 | 1 | 4.75 | 3.67 |  | 17.4325
| ENTRE EJES EJE a1- EJE a2 | 1 | 2.25 | 4.17 |  | 9.3825
| PUERTA | -1 | 1.2 | 2.1 |  | -2.52
| COLUMNETA | -2 | 0.25 | 3.67 |  | -1.835
CEYE-209 | PREPARACION Y EMPAQUE
| a1 | 1 | 2.3 | 3.67 |  | 8.441
|  | 1 | 2.95 | 3.67 |  | 10.8265
| VENTANA | -1 | 1.8 | 0.5 |  | -0.9
| VENTANA | -1 | 2.1 | 0.5 |  | -1.05
| COLUMNETA | -2 | 0.25 | 3.67 |  | -1.835
CEYE-212 | JEFATURA
| a1 | 1 | 2.3 | 3.15 |  | 7.245
| ENTRE EJES EJE a1- EJE a2 | 1 | 6.85 | 4.17 |  | 28.5645
| VENTANA | -1 | 2.4 | 1.4 |  | -3.36
| PUERTA | -1 | 1 | 2.1 |  | -2.1
| COLUMNETA | -2 | 0.25 | 3.15 |  | -1.575
| COLUMNETA | -3 | 0.25 | 4.17 |  | -3.1275
CEYE-211 | DESCONTAMINACION Y DESINFECCION
| aj | 1 | 3.45 | 3.67 |  | 12.6615
| ENTRE EJES EJE ai- EJE aj | 1 | 0.45 | 3.15 |  | 1.4175
|  | 1 | 7.25 | 3.15 |  | 22.8375
|  | 1 | 7.75 | 4.17 |  | 32.3175
| MB-10 | -2 | 1.2 | 2.6 |  | -6.24
| PUERTA | -1 | 1.2 | 2.1 |  | -2.52
| COLUMNETA | -4 | 0.25 | 3.15 |  | -3.15
| COLUMNETA | -7 | 0.25 | 4.17 |  | -7.2975
| COLUMNETA | -2 | 0.25 | 3.67 |  | -1.835
CEYE-210 | RECEPCION Y CLASIFICACION DE MATERIAL SUCIO
| aj | 1 | 3.4 | 3.15 |  | 10.71
| ENTRE EJES EJE ai- EJE aj | 1 | 3 | 3.15 |  | 9.45
|  | 1 | 0.45 | 3.15 |  | 1.4175
| MB-10 | -2 | 1.2 | 2.6 |  | -6.24
| COLUMNETA | -4 | 0.25 | 3.15 |  | -3.15
ESTERILIZACION DE BAJA TEMPERATURA
| a2 | 1 | 2.25 | 3.15 |  | 7.0875
| ENTRE EJES EJE a1- EJE a2 | 1 | 5.75 | 3.15 |  | 18.1125
| MB-10 | -1 | 1.2 | 2.6 |  | -3.12
| PUERTA | -1 | 1.2 | 2.1 |  | -2.52
| COLUMNETA | -2 | 0.25 | 3.15 |  | -1.575
CEYE-208A | ESCLUSA
| ENTRE EJES EJE a2- EJE a3 | 1 | 11.4 | 4.17 |  | 47.538
| PUERTA | -2 | 1 | 2.1 |  | -4.2
| COLUMNETA | -7 | 0.25 | 4.17 |  | -7.2975
CEYE-207 | SH / VESTIDOR
| ENTRE EJES EJE a2- EJE a3 | 1 | 8.5 | 4.17 |  | 35.445
| MURO INTERIOR | 1 | 1.7 | 2.1 |  | 3.57
| MURO INTERIOR | 2 | 0.45 | 2.1 |  | 1.89
| PUERTA | -1 | 0.9 | 2.1 |  | -1.89
| COLUMNETA | -3 | 0.25 | 4.17 |  | -3.1275
CQ-219 | ALMACEN DE INSUMOS DE MATERIAL ESTERIL
| ENTRE EJES EJE a2- EJE a3 | 1 | 3.2 | 4.17 |  | 13.344
|  | 1 | 3.2 | 3.15 |  | 10.08
| MB-10 | -1 | 1.2 | 2.6 |  | -3.12
| PUERTA | -1 | 0.9 | 2.1 |  | -1.89
| COLUMNETA | -1 | 0.25 | 4.17 |  | -1.0425
| COLUMNETA | -1 | 0.25 | 3.15 |  | -0.7875
CQ-207 | VESTIDOR
| ENTRE EJES EJE a2- EJE a3 | 1 | 15.1 | 4.17 |  | 62.967
| MURO INTERIOR | 1 | 1.3 | 2.1 |  | 2.73
|  | 1 | 1.15 | 2.1 |  | 2.415
|  | 1 | 1.2 | 2.1 |  | 2.52
|  | 2 | 0.4 | 2.1 |  | 1.68
| PUERTA | -2 | 0.9 | 2.1 |  | -3.78
| COLUMNETA | -10 | 0.25 | 4.17 |  | -10.425
CQ-208 | CAMBIO DE BOTAS
| ah | 1 | 3.5 | 3.67 |  | 12.845
| ENTRE EJES EJE a2- EJE a3 | 1 | 1.2 | 3.15 |  | 3.78
| MB-10 | -1 | 1.2 | 2.6 |  | -3.12
| PUERTA | -1 | 0.9 | 2.1 |  | -1.89
| COLUMNETA | -2 | 0.25 | 3.67 |  | -1.835
CQ-209 | VESTIDOR
| ENTRE EJES EJE a2- EJE a3 | 1 | 15.15 | 4.17 |  | 63.1755
|  | 1 | 0.55 | 4.17 |  | 2.2935
| MURO INTERIOR | 1 | 1 | 2.1 |  | 2.1
|  | 1 | 1.95 | 2.1 |  | 4.095
|  | 1 | 0.4 | 2.1 |  | 0.84
|  | 1 | 0.45 | 2.1 |  | 0.945
| PUERTA | -1 | 0.9 | 2.1 |  | -1.89
| COLUMNETA | -10 | 0.25 | 4.17 |  | -10.425
CQ-215 | ALMACEN DE EQUIPOS RAYOS X RODABLE
| ENTRE EJES EJE ag- EJE ah | 1 | 2.95 | 3.15 |  | 9.2925
| COLUMNETA | -2 | 0.25 | 3.15 |  | -1.575
CQ-216 | RECEPCION DE CAMILLAS
| ENTRE EJES EJE ag- EJE ah | 1 | 4.35 | 3.15 |  | 13.7025
| COLUMNETA | -2 | 0.25 | 3.15 |  | -1.575
CQ-217 | CORREDOR
| ENTRE EJES EJE af- EJE ag | 1 | 1.3 | 3.15 |  | 4.095
|  | 1 | 3.6 | 3.15 |  | 11.34
| PUERTA | -1 | 1.2 | 2.6 |  | -3.12
| PUERTA | -1 | 1.8 | 2.1 |  | -3.78
| COLUMNETA | -2 | 0.25 | 3.15 |  | -1.575
CQ-201 | ESTACION DE CAMILLAS
| EJE ag | 1 | 3 | 3.67 |  | 11.01
| ENTRE EJES EJE af- EJE ag | 1 | 3.6 | 4.17 |  | 15.012
| PUERTA | -1 | 1.8 | 2.1 |  | -3.78
| COLUMNETA | -2 | 0.25 | 4.17 |  | -2.085
| COLUMNETA | -1 | 0.25 | 3.67 |  | -0.9175
CQ-214 | ROPA LIMPIA
| EJE ag | 1 | 1.35 | 3.15 |  | 4.2525
| ENTRE EJES EJE af- EJE ag | 1 | 2.75 | 4.17 |  | 11.4675
| PUERTA | -1 | 0.9 | 2.1 |  | -1.89
| COLUMNETA | -2 | 0.25 | 4.17 |  | -2.085
CQ-213 | CUARTO DE LIMPIEZA
| EJE ag | 1 | 2.3 | 3.67 |  | 8.441
| EJE a3 | 1 | 1.15 | 3.67 |  | 4.2205
| ENTRE EJES EJE af- EJE ag | 1 | 2.8 | 3.15 |  | 8.82
| PUERTA | -1 | 0.9 | 2.1 |  | -1.89
| COLUMNETA | -2 | 0.25 | 3.67 |  | -1.835
CQ-212 | SH
| EJE a3 | 1 | 1.35 | 3.67 |  | 4.9545
| ENTRE EJES EJE ag- EJE ah | 1 | 2.8 | 3.15 |  | 8.82
| PUERTA | -1 | 0.9 | 2.1 |  | -1.89
CQ-211 | SH
| EJE a3 | 1 | 1.5 | 3.67 |  | 5.505
| ENTRE EJES EJE ag- EJE ah | 1 | 2.65 | 4.17 |  | 11.0505
| PUERTA | -1 | 0.9 | 2.1 |  | -1.89
| COLUMNETA | -1 | 0.25 | 3.67 |  | -0.9175
CQ-210 | ESTAR DEL PERSONAL ASISTENCIAL
| EJE a3 | 1 | 1.85 | 3.15 |  | 5.8275
|  | 1 | 1.45 | 3.67 |  | 5.3215
| ENTRE EJES EJE ag- EJE ah | 1 | 0.45 | 4.17 |  | 1.8765
| ENTRE EJES EJE ah- EJE ai | 1 | 1.15 | 3.15 |  | 3.6225
| PUERTA | -1 | 0.9 | 2.1 |  | -1.89
| COLUMNETA | -1 | 0.25 | 3.67 |  | -0.9175
CQ-206 | SALA DE REUNIONES
| ENTRE EJES EJE ah- EJE ai | 1 | 7.2 | 3.15 |  | 22.68
|  | 1 | 4.05 | 4.17 |  | 16.8885
| PUERTA | -1 | 1 | 2.6 |  | -2.6
| COLUMNETA | -3 | 0.25 | 3.15 |  | -2.3625
| COLUMNETA | -2 | 0.25 | 4.17 |  | -2.085
CQ-205 | JEFATURA / SECRETARIA
| ENTRE EJES EJE a3- EJE a4 | 1 | 5.45 | 3.15 |  | 17.1675
|  | 1 | 8.9 | 4.17 |  | 37.113
| M02d | -1 | 2.5 | 2.6 |  | -6.5
| COLUMNETA | -4 | 0.25 | 4.17 |  | -4.17
CQ-204 | COORDINACION DE ENFERMERIA
| ENTRE EJES EJE a3- EJE a4 | 1 | 4.45 | 3.15 |  | 14.0175
|  | 1 | 4.45 | 4.17 |  | 18.5565
| M02d | -1 | 2.5 | 2.6 |  | -6.5
| COLUMNETA | -4 | 0.25 | 4.17 |  | -4.17
CQ-203 | CONTROL
| ENTRE EJES EJE a3- EJE a4 | 1 | 4.8 | 4.17 |  | 20.016
|  | 1 | 1.8 | 3.15 |  | 5.67
| PUERTA | -1 | 0.9 | 2.1 |  | -1.89
| MB-2B | -1 | 1.2 | 2.6 |  | -3.12
| COLUMNETA | -2 | 0.25 | 4.17 |  | -2.085
| COLUMNETA | -1 | 0.25 | 3.15 |  | -0.7875
CEYE-206 | ALMACEN Y LAVADO DE CARRITOS
| EJE aj | 1 | 2.8 | 3.67 |  | 10.276
|  | 1 | 1.2 | 3.67 |  | 4.404
| ENTRE EJES EJE ai- EJE aj | 1 | 7.2 | 4.17 |  | 30.024
| PUERTA | -1 | 0.9 | 2.1 |  | -1.89
| COLUMNETA | -3 | 0.25 | 4.17 |  | -3.1275
| COLUMNETA | -3 | 0.25 | 3.67 |  | -2.7525
CEYE-205 | ALMACEN DE MATERIAL ESTERIL
| ENTRE EJES EJE ai- EJE aj | 1 | 5.2 | 4.17 |  | 21.684
| ENTRE EJES EJE ai- EJE aj | 1 | 3.15 | 3.15 |  | 9.9225
| ENTRE EJES EJE ah- EJE ai | 1 | 2.4 | 4.17 |  | 10.008
| MB-10 | -1 | 1.2 | 2.6 |  | -3.12
| COLUMNETA | -3 | 0.25 | 4.17 |  | -3.1275
| COLUMNETA | -2 | 0.25 | 3.15 |  | -1.575
CEYE-203 | SH / VESTIDOR
| EJE aj | 1 | 3.15 | 3.67 |  | 11.5605
|  | 1 | 1.55 | 3.15 |  | 4.8825
| ENTRE EJES EJE ai- EJE aj | 1 | 3 | 4.17 |  | 12.51
|  | 1 | 2.85 | 3.15 |  | 8.9775
| MURO INTERIOR | 1 | 1.4 | 2.1 |  | 2.94
|  | 1 | 0.45 | 2.1 |  | 0.945
|  | 1 | 0.9 | 2.1 |  | 1.89
| PUERTA | -1 | 0.9 | 2.1 |  | -1.89
| VENTANA | -1 | 0.6 | 0.5 |  | -0.3
| COLUMNETA | -2 | 0.25 | 4.17 |  | -2.085
| COLUMNETA | -2 | 0.25 | 3.67 |  | -1.835
CEYE-202 | CUARTO DE LIMPIEZA
| EJE aj | 1 | 1.25 | 3.67 |  | 4.5875
| ENTRE EJES EJE ai- EJE aj | 1 | 1.75 | 3.15 |  | 5.5125
|  | 1 | 1.6 | 4.17 |  | 6.672
| PUERTA | -1 | 0.9 | 2.6 |  | -2.34
| COLUMNETA | -1 | 0.25 | 4.17 |  | -1.0425
| COLUMNETA | -2 | 0.25 | 3.15 |  | -1.575
| COLUMNETA | -1 | 0.25 | 3.67 |  | -0.9175
CEYE-200 | CORREDOR TECNICO
| EJE a4 | 1 | 4.12 | 3.67 |  | 15.1204
| EJE ai | 1 | 1.35 | 4.17 |  | 5.6295
| PUERTA | -1 | 1.2 | 2.6 |  | -3.12
| VENTANA | -2 | 1.5 | 1.4 |  | -4.2
| COLUMNETA | -3 | 0.25 | 3.67 |  | -2.7525
CT-210 | CORREDOR TECNICO
| EJE a1 | 1 | 41.25 | 4.17 |  | 172.0125
| VENTANA | -4 | 6.5 | 2.3 |  | -59.8
VER PLANO A-19
TECHO CISTERNA
| PERIMETRO TOTAL | 1 | 82.4 | 1.1 |  | 90.64
CT-209 | CORREDOR TECNICO
| EJE aj | 1 | 45.05 | 4.17 |  | 187.8585
| VENTANA | -4 | 6.5 | 2.3 |  | -59.8
| COLUMNETA | -2 | 0.25 | 4.17 |  | -2.085
VER PLANO A-20
ADM-213 | UNIDAD DE LOGISTICA
| EJE a4 | 1 | 5.4 | 3.67 |  | 19.818
| EJE aa | 1 | 0.35 | 3.67 |  | 1.2845
| COLUMNETA | -3 | 0.25 | 3.67 |  | -2.7525
ADM-207 | DIRECCION GENERAL
| EJE a8 | 1 | 4.2 | 3.67 |  | 15.414
| COLUMNETA | -2 | 0.25 | 3.67 |  | -1.835
ADM-207A | SH
| EJE a8 | 1 | 1.9 | 3.67 |  | 6.973
| ENTRE EJES EJE aa- EJE ab | 1 | 6.15 | 4.17 |  | 25.6455
| PUERTA | -1 | 0.8 | 2.1 |  | -1.68
| VENTANA | -1 | 0.9 | 0.5 |  | -0.45
| COLUMNETA | -3 | 0.25 | 4.17 |  | -3.1275
EV-203 | ESCALERA PROTEGIDA N°01
| EJE ac | 1 | 7 | 3.67 |  | 25.69
| ENTRE EJES EJE ab- EJE ac | 1 | 8.85 | 4.17 |  | 36.9045
|  | 1 | 4.35 | 4.17 |  | 18.1395
| PUERTA | -1 | 1.2 | 2.1 |  | -2.52
| COLUMNETA | -6 | 0.25 | 4.17 |  | -6.255
| COLUMNETA | -4 | 0.25 | 3.67 |  | -3.67
| DUCTO | 1 | 2.75 | 4.17 |  | 11.4675
| COLUMNETA | -2 | 0.25 | 4.17 |  | -2.085
| DUCTO | 1 | 2.5 | 4.17 |  | 10.425
| COLUMNETA | -1 | 0.25 | 4.17 |  | -1.0425
ADM-221 | ALMACEN INTERNO DE RESIDUOS SOLIDOS
| EJE a5 | 1 | 2.85 | 3.67 |  | 10.4595
| ENTRE EJES EJE ab- EJE ac | 1 | 1.85 | 3.67 |  | 6.7895
|  | 1 | 3 | 4.17 |  | 12.51
| PUERTA | -1 | 0.9 | 2.1 |  | -1.89
| VENTANA | -1 | 0.9 | 0.5 |  | -0.45
| COLUMNETA | -3 | 0.25 | 4.17 |  | -3.1275
| COLUMNETA | -2 | 0.25 | 3.67 |  | -1.835
CQ-210A | SH
| ENTRE EJES EJE ab- EJE ac | 1 | 1.35 | 3.67 |  | 4.9545
|  | 1 | 2.85 | 3.15 |  | 8.9775
|  | 1 | 1.5 | 4.17 |  | 6.255
| PUERTA | -1 | 0.8 | 2.6 |  | -2.08
| VENTANA | -1 | 0.9 | 0.5 |  | -0.45
| COLUMNETA | -1 | 0.25 | 3.67 |  | -0.9175
| COLUMNETA | -1 | 0.25 | 3.15 |  | -0.7875
CQ-210B | SH
| ENTRE EJES EJE ab- EJE ac | 1 | 1.35 | 3.67 |  | 4.9545
|  | 1 | 3.15 | 3.15 |  | 9.9225
| PUERTA | -1 | 0.8 | 2.6 |  | -2.08
| VENTANA | -1 | 0.9 | 0.5 |  | -0.45
| COLUMNETA | -1 | 0.25 | 3.67 |  | -0.9175
| COLUMNETA | -1 | 0.25 | 4.17 |  | -1.0425
ADM-216 | EPIDEMIOLOGIA
| EJE ab | 1 | 3.2 | 3.67 |  | 11.744
| EJE ac | 1 | 3.2 | 3.67 |  | 11.744
|  | 1 | 1.3 | 3.67 |  | 4.771
| ENTRE EJES EJE ab- EJE ac | 1 | 4.35 | 4.17 |  | 18.1395
|  | 1 | 1.2 | 4.17 |  | 5.004
| M02s | -1 | 2.9 | 2.6 |  | -7.54
| COLUMNETA | -6 | 0.25 | 3.67 |  | -5.505
| COLUMNETA | -2 | 0.25 | 4.17 |  | -2.085
ADM-203 | TRAMITE DOCUMENTARIO
| ENTRE EJES EJE ac- EJE ad | 1 | 6.6 | 4.17 |  | 27.522
| MB-1B | -1 | 1.2 | 2.6 |  | -3.12
| COLUMNETA | -4 | 0.25 | 4.17 |  | -4.17
ADM-206 | UNIDAD DE ASESORIA JURIDICA
| EJE a8 | 1 | 1.8 | 4.17 |  | 7.506
|  | 1 | 0.6 | 4.17 |  | 2.502
| VENTANA | -1 | 1.6 | 1.4 |  | -2.24
| COLUMNETA | -1 | 0.25 | 4.17 |  | -1.0425
ADM-205 | OFICINA DE PLANEAMIENTO ESTRAT.
| EJE a8 | 1 | 4.18 | 4.17 |  | 17.4306
| VENTANA | -1 | 2.4 | 1.4 |  | -3.36
| COLUMNETA | -3 | 0.25 | 4.17 |  | -3.1275
ADM-202 | UNIDAD DE SEGUROS
| ENTRE EJES EJE ac- EJE ad | 1 | 6.5 | 4.17 |  | 27.105
| PUERTA | -1 | 0.9 | 2.1 |  | -1.89
| COLUMNETA | -3 | 0.25 | 4.17 |  | -3.1275
ADM-218 | CORREDOR
| EJE a5 | 1 | 3.85 | 3.67 |  | 14.1295
| PUERTA | -1 | 0.9 | 2 |  | -1.8
| VENTANA | -1 | 2.4 | 1.4 |  | -3.36
| COLUMNETA | -1 | 0.25 | 3.67 |  | -0.9175
CO-200 | SALA DE ESPERA CENTRO OBSTETRICO
| EJE a5 | 1 | 5.25 | 3.67 |  | 19.2675
| ENTRE EJES EJE ac- EJE ad | 1 | 3.95 | 4.17 |  | 16.4715
| PUERTA | -1 | 1.2 | 2.6 |  | -3.12
| COLUMNETA | -1 | 0.25 | 4.17 |  | -1.0425
| COLUMNETA | -2 | 0.25 | 3.67 |  | -1.835
CO-200 | SALA DE ESPERA CENTRO QUIRURGICO
| EJE a5 | 1 | 5.25 | 3.67 |  | 19.2675
| ENTRE EJES EJE ac- EJE ad | 1 | 5.1 | 4.17 |  | 21.267
| COLUMNETA | -3 | 0.25 | 4.17 |  | -3.1275
INF-210 | SALA DE TELECOMUNICACIONES III
| EJE a6 | 1 | 1.1 | 3.67 |  | 4.037
| ENTRE EJES EJE ac- EJE ad | 1 | 1.2 | 4.17 |  | 5.004
|  | 1 | 5.15 | 4.17 |  | 21.4755
| PUERTA | -1 | 1 | 2.1 |  | -2.1
| COLUMNETA | -2 | 0.25 | 3.67 |  | -1.835
| COLUMNETA | -2 | 0.25 | 4.17 |  | -2.085
ADM-201 | CORREDOR
| EJE aC | 1 | 1.55 | 3.67 |  | 5.6885
| PUERTA | -1 | 1.2 | 2.6 |  | -3.12
CT-201 | CORREDOR TECNICO
| ENTRE EJES EJE a4- EJE a5 | 1 | 5.7 | 4.17 |  | 23.769
| PUERTA | -1 | 1.2 | 2.6 |  | -3.12
| COLUMNETA | -2 | 0.25 | 4.17 |  | -2.085
CE-234 | AREA DE PRELAVADO
| EJE a5 | 1 | 5.05 | 3.67 |  | 18.5335
| EJE ad | 1 | 1.62 | 3.67 |  | 5.9454
| ENTRE EJES EJE ad- EJE ae | 1 | 6.5 | 3.15 |  | 20.475
|  | 1 | 5.15 | 4.17 |  | 21.4755
| PUERTA | -1 | 0.8 | 2.6 |  | -2.08
| COLUMNETA | -3 | 0.25 | 3.15 |  | -2.3625
| COLUMNETA | -6 | 0.25 | 3.67 |  | -5.505
CE-233 | SALA DE REFRACCION
| EJE a6 | 1 | 4.45 | 3.67 |  | 16.3315
| EJE ad | 1 | 5.15 | 3.67 |  | 18.9005
| ENTRE EJES EJE ad- EJE ae | 1 | 5.5 | 3.15 |  | 17.325
| PUERTA | -1 | 1 | 2.1 |  | -2.1
| COLUMNETA | -2 | 0.25 | 3.67 |  | -1.835
| COLUMNETA | -5 | 0.25 | 3.15 |  | -3.9375
CE-232 | SALA DE ECOGRAFIA OBSTETRICIA
| EJE ad | 1 | 3.3 | 3.67 |  | 12.111
| ENTRE EJES EJE ad- EJE ae | 1 | 3.3 | 3.15 |  | 10.395
| PUERTA | -1 | 1 | 2.1 |  | -2.1
| COLUMNETA | -2 | 0.25 | 3.67 |  | -1.835
| COLUMNETA | -1 | 0.25 | 3.15 |  | -0.7875
CE-232A | SH
| EJE ad | 1 | 2.25 | 3.67 |  | 8.2575
| ENTRE EJES EJE ad- EJE ae | 1 | 5.75 | 4.17 |  | 23.9775
| PUERTA | -1 | 0.8 | 2.1 |  | -1.68
| COLUMNETA | -2 | 0.25 | 3.67 |  | -1.835
| COLUMNETA | -3 | 0.25 | 4.17 |  | -3.1275
CE-232B | VESTIDOR
| ENTRE EJES EJE ad- EJE ae | 1 | 6.7 | 3.15 |  | 21.105
| VANO | -1 | 1.2 | 2.6 |  | -3.12
| COLUMNETA | -3 | 0.25 | 3.15 |  | -2.3625
CE-229 | RECEOCION Y CONTROL
| EJE ad | 1 | 1.9 | 3.67 |  | 6.973
| EJE a7 | 1 | 4.4 | 3.67 |  | 16.148
| ENTRE EJES EJE ad- EJE ae | 1 | 1.75 | 4.17 |  | 7.2975
|  | 1 | 2.25 | 3.15 |  | 7.0875
| PUERTA | -1 | 0.9 | 2.1 |  | -1.89
| PUERTA | -1 | 0.9 | 2 |  | -1.8
| COLUMNETA | -4 | 0.25 | 3.67 |  | -3.67
| COLUMNETA | -2 | 0.25 | 4.17 |  | -2.085
| COLUMNETA | -1 | 0.25 | 3.15 |  | -0.7875
CE-237 | SH
| EJE ad | 1 | 1.35 | 4.17 |  | 5.6295
| ENTRE EJES EJE ad- EJE ae | 1 | 3.9 | 3.15 |  | 12.285
|  | 1 | 2.9 | 4.17 |  | 12.093
| PUERTA | -1 | 0.8 | 2.1 |  | -1.68
| COLUMNETA | -2 | 0.25 | 4.17 |  | -2.085
| COLUMNETA | -1 | 0.25 | 3.15 |  | -0.7875
| COLUMNETA | -1 | 0.25 | 4.17 |  | -1.0425
CE-236 | SH
| ENTRE EJES EJE ad- EJE ae | 1 | 4.45 | 4.17 |  | 18.5565
|  | 1 | 1.35 | 3.15 |  | 4.2525
| PUERTA | -1 | 0.8 | 2.1 |  | -1.68
| COLUMNETA | -3 | 0.25 | 4.17 |  | -3.1275
CE-235 | SALA DE ELECTROCARDIOGRAFIA
| EJE ad | 1 | 3.95 | 3.15 |  | 12.4425
| EJE a6 | 1 | 2.7 | 3.15 |  | 8.505
| ENTRE EJES EJE ad- EJE ae | 1 | 4.85 | 4.17 |  | 20.2245
| PUERTA | -1 | 1 | 2.1 |  | -2.1
| COLUMNETA | -2 | 0.25 | 3.15 |  | -1.575
| COLUMNETA | -2 | 0.25 | 4.17 |  | -2.085
CE-231 | SALA DE HOLTER Y MAPA
| ENTRE EJES EJE ad- EJE ae | 1 | 6.85 | 3.15 |  | 21.5775
|  | 1 | 3.8 | 4.17 |  | 15.846
| PUERTA | -1 | 1 | 2.1 |  | -2.1
| COLUMNETA | -3 | 0.25 | 3.15 |  | -2.3625
| COLUMNETA | -2 | 0.25 | 4.17 |  | -2.085
CE-230 | SALA DE ESPIROMETRIA
| EJE ad | 1 | 3.2 | 3.15 |  | 10.08
| EJE a7 | 1 | 3 | 3.67 |  | 11.01
| ENTRE EJES EJE ad- EJE ae | 1 | 3.55 | 4.17 |  | 14.8035
| PUERTA | -1 | 1 | 2.1 |  | -2.1
| COLUMNETA | -2 | 0.25 | 3.15 |  | -1.575
| COLUMNETA | -2 | 0.25 | 3.67 |  | -1.835
| COLUMNETA | -1 | 0.25 | 4.17 |  | -1.0425
CT-205 | CORREDOR TECNICO
| EJE a5 | 1 | 2.4 | 4.17 |  | 10.008
|  | 1 | 2.3 | 3.15 |  | 7.245
| PUERTA | -1 | 1.2 | 2.1 |  | -2.52
| COLUMNETA | -1 | 0.25 | 4.17 |  | -1.0425
| COLUMNETA | -1 | 0.25 | 3.15 |  | -0.7875
I.S.
| EJE a5 | 1 | 2.15 | 3.67 |  | 7.8905
| ENTRE EJES EJE ae- EJE af | 1 | 2.3 | 4.17 |  | 9.591
| PUERTA | -1 | 0.9 | 2 |  | -1.8
| COLUMNETA | -1 | 0.25 | 3.67 |  | -0.9175
| COLUMNETA | -1 | 0.25 | 4.17 |  | -1.0425
HEM-210 | CUARTO DE LIMPIEZA
| ENTRE EJES EJE ae- EJE af | 1 | 3.92 | 4.17 |  | 16.3464
| PUERTA | -1 | 0.9 | 2.1 |  | -1.89
| COLUMNETA | -2 | 0.25 | 4.17 |  | -2.085
VER PLANO A-21
CFU-204 | TABLERO ELECTRICO
| ENTRE EJES EJE ae- EJE af | 2 | 2.55 | 4.17 |  | 21.267
| PUERTA | -1 | 0.9 | 2.1 |  | -1.89
| COLUMNETA | -2 | 0.25 | 4.17 |  | -2.085
HEM-209 | ALMACEN INTERMEDIO RESIDUOS SOLIDOS
| EJE af | 1 | 3 | 3.67 |  | 11.01
| EJE a5 | 1 | 1.15 | 3.67 |  | 4.2205
| ENTRE EJES EJE ae- EJE af | 1 | 4.4 | 4.17 |  | 18.348
| PUERTA | -1 | 0.9 | 2.1 |  | -1.89
| COLUMNETA | -4 | 0.25 | 3.67 |  | -3.67
| COLUMNETA | -2 | 0.25 | 4.17 |  | -2.085
HEM-206 | ALMACEN MATERIALES
| EJE af | 1 | 3.95 | 3.67 |  | 14.4965
| EJE a6 | 1 | 1.65 | 3.67 |  | 6.0555
| ENTRE EJES EJE ae- EJE af | 1 | 3.9 | 4.17 |  | 16.263
| PUERTA | -1 | 1 | 2.1 |  | -2.1
| COLUMNETA | -3 | 0.25 | 3.67 |  | -2.7525
| COLUMNETA | -1 | 0.25 | 4.17 |  | -1.0425
HEM-205 | ALMACEN REACTIVOS
| ENTRE EJES EJE ae- EJE af | 1 | 2.1 | 4.17 |  | 8.757
| PUERTA | -1 | 1 | 2.1 |  | -2.1
| COLUMNETA | -1 | 0.25 | 4.17 |  | -1.0425
HEM-203 | LABORATORIO INMUNOHEMATOL
| EJE ae | 1 | 9.2 | 4.17 |  | 38.364
| EJE a7 | 1 | 4 | 3.67 |  | 14.68
| PUERTA | -1 | 1.2 | 2.1 |  | -2.52
| VENTANA | -1 | 1.8 | 0.5 |  | -0.9
| VENTANA | -1 | 1.2 | 0.5 |  | -0.6
| COLUMNETA | -3 | 0.25 | 3.67 |  | -2.7525
| COLUMNETA | -5 | 0.25 | 4.17 |  | -5.2125
HEM-208 | RECEP. UUSS Y HEMOC./REC. DE SOLIC. TRANSF. Y DESP. DE USS Y HEMOC.
| ENTRE EJES EJE af- EJE ag | 1 | 4.05 | 4.17 |  | 16.8885
|  | 1 | 2.6 | 3.15 |  | 8.19
|  | 1 | 4.05 | 4.17 |  | 16.8885
| PUERTA | -1 | 0.9 | 2.6 |  | -2.34
| MB-10 | -1 | 1.2 | 2.6 |  | -3.12
| COLUMNETA | -4 | 0.25 | 4.17 |  | -4.17
| COLUMNETA | -1 | 0.25 | 3.15 |  | -0.7875
HEM-207 | ALMACEN DE UNIDADES DE SANGRE Y HEMO-COMPONENTES
| ENTRE EJES EJE af- EJE ag | 1 | 4.3 | 4.17 |  | 17.931
| EJE a6 | 1 | 5.2 | 3.67 |  | 19.084
| PUERTA | -1 | 1 | 2.1 |  | -2.1
| COLUMNETA | -3 | 0.25 | 3.67 |  | -2.7525
| COLUMNETA | -1 | 0.25 | 4.17 |  | -1.0425
HEM-202 | ESTERELIZACION DE PRODUCTOS BIOLOGICOS
| ENTRE EJES EJE af- EJE ag | 1 | 10 | 3.15 |  | 31.5
| PUERTA | -1 | 1 | 2.1 |  | -2.1
| VENTANA | -1 | 1.2 | 0.5 |  | -0.6
| COLUMNETA | -5 | 0.25 | 3.15 |  | -3.9375
HEM-201 | CONTROL DE CALIDAD
| ENTRE EJES EJE af- EJE ag | 1 | 10.35 | 3.15 |  | 32.6025
| PUERTA | -1 | 0.9 | 2.1 |  | -1.89
| VENTANA | -1 | 1.8 | 0.5 |  | -0.9
| COLUMNETA | -4 | 0.25 | 3.15 |  | -3.15
HEM-204 | CORREDOR
| ENTRE EJES EJE af- EJE ag | 1 | 2.1 | 3.15 |  | 6.615
| PUERTA | -1 | 1.2 | 2.6 |  | -3.12
| COLUMNETA | -1 | 0.25 | 3.15 |  | -0.7875
CT-102 | ESCALERA INTEGRADA TECNICA N°06
| ENTRE EJES EJE af- EJE ag | 1 | 7.9 | 4.17 |  | 32.943
|  | 1 | 5.05 | 4.17 |  | 21.0585
| COLUMNETA | -8 | 0.25 | 4.17 |  | -8.34
HEM-211 | SH VESTIDOR PERSONAL MUJERES
| EJE ag | 1 | 2.3 | 3.67 |  | 8.441
| EJE a5 | 1 | 3 | 3.67 |  | 11.01
| ENTRE EJES EJE ag- EJE ah | 1 | 3.2 | 3.15 |  | 10.08
|  | 1 | 2.7 | 4.17 |  | 11.259
|  | 1 | 1.25 | 3.15 |  | 3.9375
| MURO INTERIOR | 1 | 1.1 | 2.1 |  | 2.31
|  | 1 | 0.95 | 2.1 |  | 1.995
|  | 1 | 0.5 | 2.1 |  | 1.05
|  | 1 | 0.3 | 2.1 |  | 0.63
| PUERTA | -1 | 0.9 | 2.6 |  | -2.34
| COLUMNETA | -6 | 0.25 | 3.67 |  | -5.505
| COLUMNETA | -1 | 0.25 | 3.15 |  | -0.7875
HEM-212 | SH VESTIDOR PERSONAL HOMBRES
| EJE ag | 1 | 3.6 | 3.67 |  | 13.212
| ENTRE EJES EJE ag- EJE ah | 1 | 6.45 | 4.17 |  | 26.8965
|  | 1 | 3.25 | 3.15 |  | 10.2375
| MURO INTERIOR | 1 | 0.95 | 2.1 |  | 1.995
|  | 1 | 1.25 | 2.1 |  | 2.625
|  | 1 | 0.3 | 2.1 |  | 0.63
| PUERTA | -1 | 0.9 | 2.6 |  | -2.34
| COLUMNETA | -2 | 0.25 | 4.17 |  | -2.085
| COLUMNETA | -1 | 0.25 | 3.67 |  | -0.9175
HEM-213 | JEFATURA
| EJE ag | 1 | 1.05 | 3.67 |  | 3.8535
|  | 1 | 2.1 | 3.15 |  | 6.615
| ENTRE EJES EJE ag- EJE ah | 1 | 3.35 | 3.15 |  | 10.5525
|  | 1 | 3.95 | 4.17 |  | 16.4715
| M03a | -1 | 0.9 | 2.5 |  | -2.25
| M02c | -1 | 2 | 2.6 |  | -5.2
| COLUMNETA | -2 | 0.25 | 3.15 |  | -1.575
| COLUMNETA | -1 | 0.25 | 4.17 |  | -1.0425
HEM-214 | PROMOCION DE DONACION DE SANGRE
| EJE ag | 1 | 4.6 | 3.15 |  | 14.49
| EJE a7 | 1 | 3 | 3.67 |  | 11.01
| ENTRE EJES EJE ag- EJE ah | 1 | 4.95 | 4.17 |  | 20.6415
| PUERTA | -1 | 0.9 | 2.6 |  | -2.34
| PUERTA | -1 | 1.2 | 2.1 |  | -2.52
| COLUMNETA | -2 | 0.25 | 3.67 |  | -1.835
| COLUMNETA | -3 | 0.25 | 3.15 |  | -2.3625
| COLUMNETA | -2 | 0.25 | 4.17 |  | -2.085
II MM
| ENTRE EJES EJE ag- EJE ah | 1 | 5.75 | 4.17 |  | 23.9775
| PUERTA | -2 | 0.9 | 2 |  | -3.6
| COLUMNETA | -4 | 0.25 | 4.17 |  | -4.17
INF-201 | JEFATURA
| EJE a5 | 1 | 4 | 3.67 |  | 14.68
| ENTRE EJES EJE ag- EJE ah | 1 | 5.1 | 3.15 |  | 16.065
| M02c | -1 | 2 | 2.6 |  | -5.2
| PUERTA | -1 | 1.2 | 2.1 |  | -2.52
| VENTANA | -1 | 1.8 | 1.4 |  | -2.52
| COLUMNETA | -1 | 0.25 | 3.67 |  | -0.9175
| COLUMNETA | -3 | 0.25 | 3.15 |  | -2.3625
INF-208 | SALA DE CONTROL ELECT. I
| ENTRE EJES EJE ag- EJE ah | 1 | 7.55 | 4.17 |  | 31.4835
| PUERTA | -1 | 0.9 | 2.1 |  | -1.89
| COLUMNETA | -4 | 0.25 | 4.17 |  | -4.17
INF-207 | SALA DE ADMINISTRACION
| ENTRE EJES EJE ag- EJE ah | 1 | 3.6 | 3.15 |  | 11.34
|  | 1 | 2.75 | 4.17 |  | 11.4675
| PUERTA | -1 | 0.9 | 2.1 |  | -1.89
| COLUMNETA | -1 | 0.25 | 3.15 |  | -0.7875
| COLUMNETA | -1 | 0.25 | 4.17 |  | -1.0425
INF-206 | CENTRO DE DATOS I
| ENTRE EJES EJE ag- EJE ah | 1 | 0.55 | 4.17 |  | 2.2935
|  | 1 | 8.65 | 4.17 |  | 36.0705
| EJE a7 | 1 | 4.15 | 3.67 |  | 15.2305
| PUERTA | -1 | 1.2 | 2.1 |  | -2.52
| COLUMNETA | -2 | 0.25 | 3.67 |  | -1.835
| COLUMNETA | -4 | 0.25 | 4.17 |  | -4.17
INF-209 | CENTRO DE COMPUTO
| ENTRE EJES EJE ah- EJE ai | 1 | 3.7 | 4.17 |  | 15.429
|  | 1 | 6.65 | 3.15 |  | 20.9475
| EJE a5 | 1 | 4 | 3.67 |  | 14.68
| M02d | -1 | 2.5 | 2.6 |  | -6.5
| COLUMNETA | -3 | 0.25 | 3.15 |  | -2.3625
| COLUMNETA | -2 | 0.25 | 3.67 |  | -1.835
| COLUMNETA | -2 | 0.25 | 4.17 |  | -2.085
INF-204 | OFICINA DE INFORMATICA
| ENTRE EJES EJE ah- EJE ai | 1 | 7.4 | 3.15 |  | 23.31
|  | 1 | 10.95 | 4.17 |  | 45.6615
| M02q | -1 | 5.5 | 2.6 |  | -14.3
| COLUMNETA | -1 | 0.25 | 3.15 |  | -0.7875
| COLUMNETA | -6 | 0.25 | 4.17 |  | -6.255
INF-203 | SH
| ENTRE EJES EJE ah- EJE ai | 1 | 6.1 | 4.17 |  | 25.437
| PUERTA | -1 | 0.8 | 2.1 |  | -1.68
| COLUMNETA | -2 | 0.25 | 4.17 |  | -2.085
INF-202 | CENTRAL DE COMUNIC. II
| ENTRE EJES EJE ah- EJE ai | 1 | 9.3 | 4.17 |  | 38.781
| PUERTA | -1 | 1 | 2.1 |  | -2.1
| COLUMNETA | -5 | 0.25 | 4.17 |  | -5.2125
INF-205 | OFICINA DE ESTADISTICA
| EJE ah | 1 | 5.15 | 3.15 |  | 16.2225
| ENTRE EJES EJE ah- EJE ai | 1 | 10.3 | 4.17 |  | 42.951
| VENTANA | -2 | 1.5 | 1.4 |  | -4.2
| VENTANA | -2 | 1.6 | 1.4 |  | -4.48
| COLUMNETA | -3 | 0.25 | 3.15 |  | -2.3625
| COLUMNETA | -1 | 0.25 | 3.67 |  | -0.9175
| COLUMNETA | -4 | 0.25 | 4.17 |  | -4.17
INF-211 | SALA DE TELECOMUNICACIONES
| EJE a5 | 1 | 4.3 | 3.67 |  | 15.781
| ENTRE EJES EJE ah- EJE ai | 1 | 7.9 | 4.17 |  | 32.943
| PUERTA | -1 | 1 | 2.1 |  | -2.1
| COLUMNETA | -5 | 0.25 | 4.17 |  | -5.2125
| COLUMNETA | -3 | 0.25 | 3.67 |  | -2.7525
II.MM
| EJE a5 | 1 | 2.65 | 3.67 |  | 9.7255
| COLUMNETA | -1 | 0.25 | 3.67 |  | -0.9175
CFU-201 | CUARTO TECNICO
| EJE a5 | 1 | 4.3 | 3.67 |  | 15.781
| ENTRE EJES EJE ah- EJE ai | 1 | 7.9 | 4.17 |  | 32.943
| PUERTA | -1 | 1 | 2.1 |  | -2.1
| COLUMNETA | -5 | 0.25 | 4.17 |  | -5.2125
| COLUMNETA | -3 | 0.25 | 3.67 |  | -2.7525
EV-202 | ESCALERA DE EVACUACION
| ENTRE EJES EJE a6- EJE a7 | 1 | 10.75 | 4.17 |  | 44.8275
| PUERTA | -1 | 1.2 | 2.1 |  | -2.52
| COLUMNETA | -6 | 0.25 | 4.17 |  | -6.255
II.SS
| ENTRE EJES EJE a6- EJE a7 | 1 | 2.95 | 3.67 |  | 10.8265
| PUERTA | -1 | 0.9 | 2 |  | -1.8
| COLUMNETA | -1 | 0.25 | 3.67 |  | -0.9175
II.MM
| ENTRE EJES EJE a6- EJE a7 | 1 | 4.1 | 3.67 |  | 15.047
| PUERTA | -3 | 0.9 | 2 |  | -5.4
| COLUMNETA | -1 | 0.25 | 3.67 |  | -0.9175
DUCTO DE PRESURIZACION
| ENTRE EJES EJE a6- EJE a7 | 1 | 2.25 | 3.67 |  | 8.2575
| COLUMNETA | -1 | 0.25 | 3.67 |  | -0.9175
CT-208 | ESCALERA DE EVACUACION
| EJE a6 | 1 | 1.2 | 3.15 |  | 3.78
| ENTRE EJES EJE a6- EJE a7 | 1 | 0.95 | 4.17 |  | 3.9615
| EJE aj | 1 | 2.8 | 3.67 |  | 10.276
| VENTANA | -1 | 1.8 | 1.4 |  | -2.52
| COLUMNETA | -2 | 0.25 | 3.67 |  | -1.835
| COLUMNETA | -2 | 0.25 | 3.15 |  | -1.575
| COLUMNETA | -1 | 0.25 | 4.17 |  | -1.0425
VER PLANO A-22
TECHO
| PERIMETRO | 1 | 86.35 | 1.2 |  | 103.62
|  | 1 | 5.2 | 1.2 |  | 6.24
| DUCTO EN GRUPO ELECTROGENO PARAPETO | 1 | 9.95 | 1.2 |  | 11.94
|  | 1 | 18 | 1.2 |  | 21.6
| PARAPETO TEATINA N°1 | 1 | 14.25 | 0.55 |  | 7.8375
|  | 1 | 16.75 | 0.55 |  | 9.2125
|  | 1 | 16.55 | 0.55 |  | 9.1025
|  | 1 | 11.2 | 0.55 |  | 6.16
|  | 1 | 9.9 | 0.55 |  | 5.445
|  | 1 | 3.95 | 0.55 |  | 2.1725
VER PLANO A-23
SUM-200 | DEPOSITO + KITCHEN
| EJE aa | 1 | 4.12 | 3.67 |  | 15.1204
| ENTRE EJES EJE aa- EJE ab | 1 | 12.25 | 4.17 |  | 51.0825
| VENTANA | -1 | 2.4 | 0.5 |  | -1.2
| COLUMNETA | -7 | 0.25 | 4.17 |  | -7.2975
| COLUMNETA | -3 | 0.25 | 3.67 |  | -2.7525
SUM-201 | S.U.M
| EJE a10 | 1 | 5.3 | 3.67 |  | 19.451
|  | 1 | 6.8 | 3.67 |  | 24.956
| EJE ac | 1 | 6.85 | 4.17 |  | 28.5645
| EJE a11 | 1 | 5.3 | 4.17 |  | 22.101
| PUERTA | -1 | 1.6 | 2.6 |  | -4.16
| COLUMNETA | -9 | 0.25 | 3.67 |  | -8.2575
| COLUMNETA | -5 | 0.25 | 3.15 |  | -3.9375
CFU-200 | CTO. TECNICO
| EJE a9 | 1 | 2.65 | 3.67 |  | 9.7255
| ENTRE EJES EJE a9- EJE a10 | 1 | 6.9 | 4.17 |  | 28.773
| PUERTA | -1 | 1 | 2.1 |  | -2.1
| COLUMNETA | -2 | 0.25 | 3.67 |  | -1.835
| COLUMNETA | -3 | 0.25 | 4.17 |  | -3.1275
SUM-202 | SH PUBLICO HOMBRES
| EJE a9 | 1 | 2.5 | 3.67 |  | 9.175
| EJE ad | 1 | 4.1 | 3.15 |  | 12.915
|  | 1 | 1.4 | 3.67 |  | 5.138
| ENTRE EJES EJE ad- EJE ae | 1 | 0.7 | 3.15 |  | 2.205
|  | 1 | 2.15 | 4.17 |  | 8.9655
|  | 1 | 3.05 | 3.15 |  | 9.6075
|  | 1 | 0.75 | 3.15 |  | 2.3625
|  | 1 | 0.95 | 3.15 |  | 2.9925
| PUERTA | -1 | 0.9 | 2.1 |  | -1.89
| COLUMNETA | -2 | 0.25 | 4.17 |  | -2.085
| COLUMNETA | -3 | 0.25 | 3.67 |  | -2.7525
| COLUMNETA | -5 | 0.25 | 3.15 |  | -3.9375
CE-201 | SH PRE ESCOLAR
| EJE a10 | 1 | 2.65 | 3.67 |  | 9.7255
|  | 1 | 0.65 | 3.15 |  | 2.0475
| ENTRE EJES EJE a9- EJE a10 | 1 | 3.15 | 4.17 |  | 13.1355
|  | 1 | 1.7 | 4.17 |  | 7.089
|  | 1 | 2.7 | 4.17 |  | 11.259
|  | 1 | 1.2 | 3.15 |  | 3.78
|  | 1 | 0.35 | 3.15 |  | 1.1025
| PUERTA | -1 | 1 | 2.1 |  | -2.1
| VENTANA | -1 | 0.9 | 0.5 |  | -0.45
| COLUMNETA | -3 | 0.25 | 4.17 |  | -3.1275
| COLUMNETA | -3 | 0.25 | 3.67 |  | -2.7525
| COLUMNETA | -1 | 0.25 | 3.15 |  | -0.7875
CE-203 | SH PUBLICO MUJERES
| EJE ae | 1 | 2.95 | 3.67 |  | 10.8265
| ENTRE EJES EJE a9- EJE a10 | 1 | 2 | 4.17 |  | 8.34
|  | 1 | 2.85 | 3.15 |  | 8.9775
|  | 1 | 0.9 | 3.15 |  | 2.835
| PUERTA | -1 | 0.9 | 2.1 |  | -1.89
| VENTANA | -1 | 1.2 | 0.5 |  | -0.6
| COLUMNETA | -1 | 0.25 | 4.17 |  | -1.0425
| COLUMNETA | -3 | 0.25 | 3.67 |  | -2.7525
| COLUMNETA | -2 | 0.25 | 3.15 |  | -1.575
CE-204 | SH DISCAPACITADOS
| EJE ae | 1 | 1.35 | 3.67 |  | 4.9545
| EJE a10 | 1 | 4.05 | 3.67 |  | 14.8635
| ENTRE EJES EJE a9- EJE a10 | 1 | 1.85 | 4.17 |  | 7.7145
| PUERTA | -1 | 1 | 2.1 |  | -2.1
| VENTANA | -1 | 0.9 | 0.5 |  | -0.45
| COLUMNETA | -3 | 0.25 | 3.67 |  | -2.7525
| COLUMNETA | -1 | 0.25 | 4.17 |  | -1.0425
EV-200 | ESCALERA DE PROTEGIDA N°2
| EJE a11 | 1 | 6.8 | 3.67 |  | 24.956
| EJE aC | 1 | 4.35 | 3.67 |  | 15.9645
| EJE a12 | 1 | 6.8 | 3.67 |  | 24.956
| PUERTA | -1 | 1.2 | 2.1 |  | -2.52
| VENTANA | -1 | 0.9 | 0.5 |  | -0.45
| COLUMNETA | -11 | 0.25 | 3.67 |  | -10.0925
CE-205 | CUARTO DE LIMPIEZA
| EJE a11 | 1 | 2.55 | 3.67 |  | 9.3585
| ENTRE EJES EJE a11- EJE a12 | 1 | 4.35 | 4.17 |  | 18.1395
| PUERTA | -1 | 0.9 | 2.1 |  | -1.89
| VENTANA | -1 | 1.8 | 0.5 |  | -0.9
| COLUMNETA | -1 | 0.25 | 3.67 |  | -0.9175
| COLUMNETA | -2 | 0.25 | 3.67 |  | -1.835
CE-206 | TRIAJE
| EJE a12 | 1 | 2.85 | 3.67 |  | 10.4595
| ENTRE EJES EJE a11- EJE a12 | 1 | 5.9 | 3.15 |  | 18.585
|  | 1 | 4.2 | 3.15 |  | 13.23
| PUERTA | -1 | 1 | 2.1 |  | -2.1
| VENTANA | -1 | 1.8 | 1.4 |  | -2.52
| COLUMNETA | -1 | 0.25 | 3.67 |  | -0.9175
| COLUMNETA | -5 | 0.25 | 3.15 |  | -3.9375
II.SS.
| EJE a11 | 1 | 1.8 | 3.67 |  | 6.606
| ENTRE EJES EJE a11- EJE a12 | 1 | 2 | 4.17 |  | 8.34
| PUERTA | -1 | 1.2 | 2 |  | -2.4
| COLUMNETA | -1 | 0.25 | 3.67 |  | -0.9175
| COLUMNETA | -1 | 0.25 | 4.17 |  | -1.0425
CE-207 | CONSEJERIA Y PREVENCION DEL CANCER
| EJE a12 | 1 | 1.5 | 3.67 |  | 5.505
|  | 1 | 1.2 | 3.67 |  | 4.404
| ENTRE EJES EJE a11- EJE a12 | 1 | 6.05 | 3.15 |  | 19.0575
|  | 1 | 0.65 | 3.15 |  | 2.0475
| PUERTA | -1 | 1 | 2.1 |  | -2.1
| VENTANA | -1 | 1.5 | 1.4 |  | -2.1
| COLUMNETA | -1 | 0.25 | 3.67 |  | -0.9175
| COLUMNETA | -5 | 0.25 | 3.15 |  | -3.9375
CE-208 | ATENCION INTERNA Y CONSEJERIA DEL ADOLESCENTE
| EJE a12 | 1 | 3.15 | 3.67 |  | 11.5605
| ENTRE EJES EJE a11- EJE a12 | 1 | 8.15 | 3.15 |  | 25.6725
| PUERTA | -1 | 1 | 2.1 |  | -2.1
| VENTANA | -1 | 1.8 | 1.4 |  | -2.52
| COLUMNETA | -2 | 0.25 | 3.67 |  | -1.835
| COLUMNETA | -5 | 0.25 | 3.15 |  | -3.9375
CE-209 | CONSULTORIO DE NUTRICION
| EJE a12 | 1 | 2.5 | 3.67 |  | 9.175
| EJE a11 | 1 | 2.5 | 3.15 |  | 7.875
| EJE Ae | 1 | 4.35 | 3.15 |  | 13.7025
| PUERTA | -1 | 1 | 2.1 |  | -2.1
| VENTANA | -1 | 1.8 | 1.4 |  | -2.52
| COLUMNETA | -1 | 0.25 | 3.67 |  | -0.9175
| COLUMNETA | -4 | 0.25 | 3.15 |  | -3.15
VER PLANO A-24
CE-210 | CONSULTORIO DE ODONTOLOGIA
| EJE a12 | 1 | 6.85 | 3.67 |  | 25.1395
| EJE a11 | 1 | 3.6 | 3.15 |  | 11.34
| PUERTA | -1 | 1 | 2.1 |  | -2.1
| VENTANA | -2 | 1.8 | 1.4 |  | -5.04
| COLUMNETA | -2 | 0.25 | 3.15 |  | -1.575
| COLUMNETA | -5 | 0.25 | 3.67 |  | -4.5875
CE-210A | RAYOS X ORAL
| EJE a11 | 1 | 2.5 | 3.67 |  | 9.175
| ENTRE EJES EJE a11- EJE a12 | 1 | 5.87 | 4.17 |  | 24.4779
| PUERTA | -1 | 0.9 | 2.1 |  | -1.89
| COLUMNETA | -2 | 0.25 | 3.67 |  | -1.835
| COLUMNETA | -3 | 0.25 | 4.17 |  | -3.1275
CE-211 | CONSULTORIO DE ODONTOLOGIA
| EJE a12 | 1 | 1.87 | 3.67 |  | 6.8629
| ENTRE EJES EJE a11- EJE a12 | 1 | 6.72 | 3.15 |  | 21.168
|  | 1 | 1.2 | 4.17 |  | 5.004
| PUERTA | -1 | 1 | 2.1 |  | -2.1
| VENTANA | -1 | 1.5 | 1.4 |  | -2.1
| COLUMNETA | -2 | 0.25 | 3.67 |  | -1.835
| COLUMNETA | -4 | 0.25 | 3.15 |  | -3.15
CE-212 | CONSULTORIO DE PSIQUIATRIA
| EJE a12 | 1 | 3.15 | 3.67 |  | 11.5605
| ENTRE EJES EJE a11- EJE a12 | 1 | 8 | 3.15 |  | 25.2
| PUERTA | -1 | 1 | 2.1 |  | -2.1
| VENTANA | -1 | 1.8 | 1.4 |  | -2.52
| COLUMNETA | -1 | 0.25 | 3.67 |  | -0.9175
| COLUMNETA | -3 | 0.25 | 3.15 |  | -2.3625
CE-213 | CONSULTORIO DE PSICOLOGIA
| EJE a12 | 1 | 1.85 | 3.67 |  | 6.7895
|  | 1 | 0.82 | 3.67 |  | 3.0094
| EJE a11 | 1 | 1.85 | 3.15 |  | 5.8275
| ENTRE EJES EJE a11- EJE a12 | 1 | 5.52 | 3.15 |  | 17.388
| PUERTA | -1 | 1 | 2.1 |  | -2.1
| VENTANA | -1 | 1.6 | 1.4 |  | -2.24
| COLUMNETA | -1 | 0.25 | 3.67 |  | -0.9175
| COLUMNETA | -6 | 0.25 | 3.15 |  | -4.725
CE-214 | CONSULTORIO DE MEDICINA FAMILIAR
| EJE a12 | 1 | 3.15 | 3.67 |  | 11.5605
| ENTRE EJES EJE a11- EJE a12 | 1 | 8.15 | 3.15 |  | 25.6725
| PUERTA | -1 | 1 | 2.1 |  | -2.1
| VENTANA | -1 | 1.8 | 1.4 |  | -2.52
| COLUMNETA | -2 | 0.25 | 3.67 |  | -1.835
| COLUMNETA | -3 | 0.25 | 3.15 |  | -2.3625
CE-215 | CONSULTORIO DE NEUMOLOGIA
| EJE a12 | 1 | 2.88 | 3.67 |  | 10.5696
| EJE a11 | 1 | 3.03 | 3.15 |  | 9.5445
| EJE ah | 1 | 4.35 | 3.15 |  | 13.7025
| PUERTA | -1 | 1 | 2.1 |  | -2.1
| VENTANA | -1 | 1.8 | 1.4 |  | -2.52
| COLUMNETA | -2 | 0.25 | 3.67 |  | -1.835
| COLUMNETA | -3 | 0.25 | 3.15 |  | -2.3625
| COLUMNETA | -2 | 0.25 | 4.17 |  | -2.085
CE-226 | TELE CONSULTORIO
| EJE ah | 1 | 1.9 | 3.15 |  | 5.985
| ENTRE EJES EJE ah- EJE ai | 1 | 10.5 | 3.15 |  | 33.075
| PUERTA | -2 | 1 | 2.1 |  | -4.2
| VENTANA | -1 | 1.6 | 1.4 |  | -2.24
| COLUMNETA | -2 | 0.25 | 3.15 |  | -1.575
CE-225 | CONSULTORIO DE CARDIOLOGIA
| ENTRE EJES EJE ah- EJE ai | 1 | 12.15 | 3.15 |  | 38.2725
| PUERTA | -2 | 1 | 2.1 |  | -4.2
| VENTANA | -1 | 1.6 | 1.4 |  | -2.24
| COLUMNETA | -4 | 0.25 | 3.15 |  | -3.15
CE-224 | CONSULTORIO DE OFTALMOLOGIA
| EJE ah | 1 | 2.65 | 3.15 |  | 8.3475
| ENTRE EJES EJE ah- EJE ai | 1 | 9.35 | 3.15 |  | 29.4525
| PUERTA | -2 | 1 | 2.1 |  | -4.2
| VENTANA | -1 | 1.6 | 1.4 |  | -2.24
| COLUMNETA | -3 | 0.25 | 3.15 |  | -2.3625
CE-223 | CONSULTORIO DE MEDICINA INTERNA
| ENTRE EJES EJE ah- EJE ai | 1 | 12.3 | 3.15 |  | 38.745
| PUERTA | -2 | 1 | 2.1 |  | -4.2
| VENTANA | -1 | 1.6 | 1.4 |  | -2.24
| COLUMNETA | -4 | 0.25 | 3.15 |  | -3.15
CE-222 | TOPICO DE PROCEDIMIENTO
| EJE ah | 1 | 3.5 | 3.15 |  | 11.025
| EJE a10 | 1 | 3.85 | 3.15 |  | 12.1275
| ENTRE EJES EJE ah- EJE ai | 1 | 1.4 | 3.15 |  | 4.41
| PUERTA | -1 | 0.9 | 2.1 |  | -1.89
| PUERTA | -1 | 1.2 | 2.1 |  | -2.52
| COLUMNETA | -5 | 0.25 | 3.15 |  | -3.9375
CE-222A | SH
| ENTRE EJES EJE ah- EJE ai | 1 | 7.2 | 4.17 |  | 30.024
| PUERTA | -1 | 0.8 | 2.6 |  | -2.08
| VENTANA | -1 | 0.9 | 0.5 |  | -0.45
| COLUMNETA | -2 | 0.25 | 4.17 |  | -2.085
CE-221 | CONSULTORIO DE CIRUGIA
| ENTRE EJES EJE ah- EJE ai | 1 | 2.5 | 3.15 |  | 7.875
|  | 1 | 3.75 | 3.15 |  | 11.8125
| PUERTA | -2 | 1 | 2.1 |  | -4.2
| VENTANA | -1 | 1.6 | 1.4 |  | -2.24
| COLUMNETA | -2 | 0.25 | 3.15 |  | -1.575
CE-220 | ALMACEN INTERMEDIO RESIDUOS SOLIDOS
| EJE ah | 1 | 2.25 | 3.67 |  | 8.2575
| ENTRE EJES EJE ah- EJE ai | 1 | 6.6 | 4.17 |  | 27.522
| PUERTA | -1 | 0.9 | 2.1 |  | -1.89
| COLUMNETA | -2 | 0.25 | 3.67 |  | -1.835
| COLUMNETA | -2 | 0.25 | 4.17 |  | -2.085
CE-219 | CUARTO DE LIMPIEZA
| ENTRE EJES EJE ah- EJE ai | 1 | 6.9 | 4.17 |  | 28.773
| PUERTA | -2 | 0.9 | 2.6 |  | -4.68
| COLUMNETA | -3 | 0.25 | 4.17 |  | -3.1275
CLOSED
| ENTRE EJES EJE ah- EJE ai | 1 | 2.4 | 3.15 |  | 7.56
| PUERTA | -1 | 1.65 | 2.1 |  | -3.465
| COLUMNETA | -1 | 0.25 | 3.15 |  | -0.7875
EV-201 | ESCALERA DE EVACUACION
| EJE ah | 1 | 4.35 | 3.67 |  | 15.9645
| EJE aj | 1 | 3.65 | 3.67 |  | 13.3955
| EJE a11 | 1 | 1.6 | 3.67 |  | 5.872
|  | 1 | 0.95 | 3.67 |  | 3.4865
| EJE a12 | 1 | 6.85 | 4.17 |  | 28.5645
|  | 1 | 1 | 4.17 |  | 4.17
| ENTRE EJES EJE ah- EJE ai | 1 | 5 | 4.17 |  | 20.85
| PUERTA | -1 | 1.2 | 2.1 |  | -2.52
| COLUMNETA | -6 | 0.25 | 4.17 |  | -6.255
| COLUMNETA | -7 | 0.25 | 3.67 |  | -6.4225
I. S.
| EJE a11 | 1 | 1.55 | 3.67 |  | 5.6885
| ENTRE EJES EJE ah- EJE ai | 1 | 3.75 | 4.17 |  | 15.6375
| PUERTA | -1 | 1.65 | 2.1 |  | -3.465
| COLUMNETA | -1 | 0.25 | 3.67 |  | -0.9175
| COLUMNETA | -2 | 0.25 | 4.17 |  | -2.085
CE-217 | SH PERSONAL
| EJE a11 | 1 | 2.45 | 3.67 |  | 8.9915
| ENTRE EJES EJE ah- EJE ai | 1 | 1.4 | 3.15 |  | 4.41
|  | 1 | 2.3 | 4.17 |  | 9.591
| PUERTA | -1 | 0.8 | 2.6 |  | -2.08
| COLUMNETA | -1 | 0.25 | 3.67 |  | -0.9175
| COLUMNETA | -1 | 0.25 | 4.17 |  | -1.0425
CE-218 | SH PERSONAL
| EJE a11 | 1 | 1.7 | 3.67 |  | 6.239
| ENTRE EJES EJE ah- EJE ai | 1 | 2.75 | 4.17 |  | 11.4675
| PUERTA | -1 | 0.8 | 2.6 |  | -2.08
| COLUMNETA | -2 | 0.25 | 3.67 |  | -1.835
| COLUMNETA | -1 | 0.25 | 4.17 |  | -1.0425
CP-205 | CORREDOR PUBLICO
| EJE a8 | 1 | 6.85 | 3.67 |  | 25.1395
|  | 1 | 6.85 | 3.67 |  | 25.1395
| VENTANA | -4 | 3.15 | 1.4 |  | -17.64
| COLUMNETA | -2 | 0.25 | 3.67 |  | -1.835
CP-204 | CORREDOR PUBLICO
| EJE ag | 1 | 6.85 | 3.67 |  | 25.1395
|  | 1 | 6.85 | 3.67 |  | 25.1395
|  | 1 | 0.5 | 3.67 |  | 1.835
| VENTANA | -4 | 3 | 1.4 |  | -16.8
| COLUMNETA | -5 | 0.25 | 3.67 |  | -4.5875
3ER PISO
VER PLANO A-25 AL A-26
BLOQUE A
| PERIMETRO | 1 | 114.8 | 2.7 |  | 309.96
| COLUMNETA | -50 | 0.25 | 2.7 |  | -33.75
| PARAPETO EN DUCTO ENTRE EJES AD AE | 1 | 23.6 | 0.6 |  | 14.16
| EJE a4 | 1 | 6.85 | 3.67 |  | 25.1395
|  | 1 | 6.85 | 3.67 |  | 25.1395
|  | 1 | 2.75 | 3.67 |  | 10.0925
|  | 1 | 6.85 | 3.67 |  | 25.1395
| PARAPETO | 1 | 6.85 | 1.2 |  | 8.22
|  | 1 | 6.8 | 1.2 |  | 8.16
| COLUMNETA | -11 | 0.25 | 3.67 |  | -10.0925
| T.E. | 1 | 4.05 | 4.17 |  | 16.8885
| PUERTA | -2 | 0.9 | 2 |  | -3.6
| PUERTA | -1 | 0.9 | 2.1 |  | -1.89
| VENTANA | -1 | 1.6 | 1.4 |  | -2.24
| COLUMNETA | -2 | 0.25 | 4.17 |  | -2.085
VER PLANO A-27
EV-302 | ESCALERA PROTEGIDA 1
| ENTRE EJES EJE ab- EJE ac | 1 | 8.7 | 4.17 |  | 36.279
| EJE a5 | 1 | 2.95 | 3.67 |  | 10.8265
| EJE ac | 1 | 8.35 | 3.67 |  | 30.6445
| PUERTA | -1 | 1.2 | 2.1 |  | -2.52
| COLUMNETA | -11 | 3 | 3.67 |  | -121.11
CT-303 | HALL TECNICO
| EJE a5 | 1 | 1.1 | 3.67 |  | 4.037
| ENTRE EJES EJE ab- EJE ac | 1 | 5.15 | 4.17 |  | 21.4755
| PUERTA | -1 | 1.2 | 2.1 |  | -2.52
| PUERTA | -1 | 1 | 2.1 |  | -2.1
| COLUMNETA | -2 | 0.25 | 4.17 |  | -2.085
| COLUMNETA | -1 | 0.25 | 3.67 |  | -0.9175
HOS-321 | CUARTO DE LIMPIEZA
| ENTRE EJES EJE a5- EJE a6 | 1 | 6.75 | 4.17 |  | 28.1475
| PUERTA | -1 | 0.9 | 2.1 |  | -1.89
| COLUMNETA | -5 | 0.25 | 4.17 |  | -5.2125
HOS-322 | ALMACEN INTERMEDIO RESIDUOS SOLIDOS
| ENTRE EJES EJE a5- EJE a6 | 1 | 5.9 | 4.17 |  | 24.603
| PUERTA | -1 | 0.9 | 2.1 |  | -1.89
| COLUMNETA | -3 | 0.25 | 4.17 |  | -3.1275
HOS-306 | ESTACION PARA CAMILLAS Y SILLA DE RUEDAS
| EJE a6 | 1 | 0.6 | 3.67 |  | 2.202
| ENTRE EJES EJE a5- EJE a6 | 1 | 1.7 | 4.17 |  | 7.089
|  | 1 | 1.35 | 3.15 |  | 4.2525
| PUERTA | -1 | 0.9 | 2.1 |  | -1.89
| COLUMNETA | -3 | 0.25 | 4.17 |  | -3.1275
HOS-312 | TOPICO DE PROCEDIMIENTOS
| EJE a6 | 1 | 3.5 | 3.15 |  | 11.025
| ENTRE EJES EJE a5- EJE a6 | 1 | 5.65 | 4.17 |  | 23.5605
|  | 1 | 2.15 | 3.15 |  | 6.7725
|  | 1 | 3.5 | 3.15 |  | 11.025
| PUERTA | -1 | 1.2 | 2.1 |  | -2.52
| COLUMNETA | -3 | 0.25 | 4.17 |  | -3.1275
| COLUMNETA | -2 | 0.25 | 3.15 |  | -1.575
HOS-304B | TRABAJO SUCIO
| ENTRE EJES EJE a6- EJE a7 | 1 | 2.3 | 4.17 |  | 9.591
|  | 1 | 6.45 | 3.15 |  | 20.3175
| PUERTA | -1 | 0.9 | 2.1 |  | -1.89
| COLUMNETA | -3 | 0.25 | 4.17 |  | -3.1275
| COLUMNETA | -3 | 0.25 | 3.15 |  | -2.3625
HOS-305 | ROPA LIMPIA
| ENTRE EJES EJE a6- EJE a7 | 1 | 2.15 | 4.17 |  | 8.9655
|  | 1 | 4.15 | 3.15 |  | 13.0725
| PUERTA | -1 | 0.9 | 2.1 |  | -1.89
| VENTANA | -1 | 0.9 | 0.5 |  | -0.45
| COLUMNETA | -1 | 0.25 | 4.17 |  | -1.0425
| COLUMNETA | -1 | 0.25 | 3.15 |  | -0.7875
HOS-307 | SALA HOSPITALIZACION ADULTOS VARONES (2 CAMAS)
| ENTRE EJES EJE a7- EJE a8 | 1 | 10.35 | 4.17 |  | 43.1595
|  | 1 | 6.75 | 3.15 |  | 21.2625
|  | 1 | 0.65 | 3.15 |  | 2.0475
|  | 1 | 0.9 | 3.15 |  | 2.835
|  | 1 | 0.55 | 3.15 |  | 1.7325
| PUERTA | -1 | 1.2 | 2.1 |  | -2.52
| PUERTA | -1 | 0.9 | 2.1 |  | -1.89
| VENTANA | -1 | 1.6 | 1.4 |  | -2.24
| COLUMNETA | -7 | 0.25 | 4.17 |  | -7.2975
| COLUMNETA | -7 | 0.25 | 3.15 |  | -5.5125
HOS-307A | SH
| ENTRE EJES EJE a7- EJE a8 | 1 | 1.8 | 4.17 |  | 7.506
|  | 1 | 2.8 | 3.15 |  | 8.82
|  | 1 | 1.25 | 4.17 |  | 5.2125
| PUERTA | -1 | 0.9 | 2.1 |  | -1.89
| VENTANA | -1 | 0.9 | 0.5 |  | -0.45
| COLUMNETA | -2 | 0.25 | 4.17 |  | -2.085
| COLUMNETA | -1 | 0.25 | 3.15 |  | -0.7875
HOS-308A | SH
| EJE a8 | 1 | 3.15 | 3.67 |  | 11.5605
| ENTRE EJES EJE a7- EJE a8 | 1 | 1.45 | 4.17 |  | 6.0465
|  | 1 | 1.6 | 4.17 |  | 6.672
| PUERTA | -1 | 0.9 | 2.1 |  | -1.89
| VENTANA | -1 | 0.9 | 0.5 |  | -0.45
| COLUMNETA | -3 | 0.25 | 3.67 |  | -2.7525
| COLUMNETA | -1 | 0.25 | 4.17 |  | -1.0425
HOS-320 | ALMACEN DE EQUIPOS E INSTRUMENTAL
| ENTRE EJES EJE a7- EJE a8 | 1 | 5.3 | 4.17 |  | 22.101
| PUERTA | -1 | 1 | 2.1 |  | -2.1
| COLUMNETA | -1 | 0.25 | 4.17 |  | -1.0425
HOS-379 | CORREDOR HOSPITALIZACION Nª03
| ENTRE EJES EJE ab- EJE ac | 1 | 8 | 4.17 |  | 33.36
| VENTANA | -1 | 2.4 | 1.4 |  | -3.36
| COLUMNETA | -4 | 0.25 | 4.17 |  | -4.17
RES-304 | HABITACION
| EJE a4 | 1 | 3.15 | 3.67 |  | 11.5605
| ENTRE EJES EJE a4- EJE a5 | 1 | 3.05 | 4.17 |  | 12.7185
|  | 1 | 2.75 | 3.15 |  | 8.6625
|  | 1 | 3 | 4.17 |  | 12.51
|  | 1 | 1.9 | 4.17 |  | 7.923
| PUERTA | -1 | 0.9 | 2.1 |  | -1.89
| PUERTA | -1 | -8 | 2.1 |  | 16.8
| VENTANA | -1 | 1.8 | 1.4 |  | -2.52
| COLUMNETA | -1 | 0.25 | 3.67 |  | -0.9175
| COLUMNETA | -6 | 0.25 | 4.17 |  | -6.255
| COLUMNETA | -1 | 0.25 | 3.15 |  | -0.7875
HOS-305A | SH
| EJE a4 | 1 | 1.55 | 3.67 |  | 5.6885
| ENTRE EJES EJE a4- EJE a5 | 1 | 3.2 | 4.17 |  | 13.344
| PUERTA | -1 | 0.8 | 2.1 |  | -1.68
| VENTANA | -1 | 0.9 | 0.5 |  | -0.45
| COLUMNETA | -2 | 0.25 | 4.17 |  | -2.085
HOS-305 | HABITACION
| EJE a4 | 1 | 2.5 | 3.67 |  | 9.175
| EJE aD | 1 | 4.35 | 4.17 |  | 18.1395
| ENTRE EJES EJE a4- EJE a5 | 1 | 4.85 | 3.15 |  | 15.2775
| PUERTA | -1 | 0.9 | 2.1 |  | -1.89
| VENTANA | -1 | 1.8 | 1.4 |  | -2.52
| COLUMNETA | -3 | 0.25 | 3.67 |  | -2.7525
| COLUMNETA | -1 | 0.25 | 3.15 |  | -0.7875
HOS-304A | SH
| ENTRE EJES EJE a4- EJE a5 | 1 | 1 | 4.17 |  | 4.17
|  | 1 | 2.35 | 3.15 |  | 7.4025
|  | 1 | 1.35 | 4.17 |  | 5.6295
| PUERTA | -1 | 0.8 | 2.1 |  | -1.68
| VENTANA | -1 | 0.6 | 0.5 |  | -0.3
| COLUMNETA | -1 | 0.25 | 3.15 |  | -0.7875
HOS-303 | SH. VISITA
| ENTRE EJES EJE a4- EJE a5 | 1 | 1.65 | 4.17 |  | 6.8805
|  | 1 | 4.35 | 4.17 |  | 18.1395
| PUERTA | -1 | 0.8 | 2.1 |  | -1.68
| COLUMNETA | -2 | 0.25 | 4.17 |  | -2.085
RES-301 | ESTAR
| ENTRE EJES EJE ac- EJE ad | 1 | 4 | 4.17 |  | 16.68
|  | 1 | 3.5 | 4.17 |  | 14.595
| COLUMNETA | -1 | 2.4 | 1.4 |  | -3.36
HOS-313 | SALA HOSPITALIZACION ADULTOS MUJERES (2 CAMAS)
| EJE a5 | 1 | 3.65 | 3.67 |  | 13.3955
| EJE a6 | 1 | 2.35 | 3.15 |  | 7.4025
| ENTRE EJES EJE a5- EJE a6 | 1 | 3.65 | 4.17 |  | 15.2205
|  | 1 | 5.6 | 3.15 |  | 17.64
|  | 2 | 0.6 | 3.15 |  | 3.78
| COLUMNETA | -4 | 0.25 | 3.15 |  | -3.15
| COLUMNETA | -1 | 0.25 | 4.17 |  | -1.0425
| COLUMNETA | -4 | 0.25 | 3.67 |  | -3.67
HOS-313A | SH
| EJE ad | 1 | 2.85 | 3.67 |  | 10.4595
| ENTRE EJES EJE a5- EJE a6 | 1 | 1.55 | 3.15 |  | 4.8825
| PUERTA | -1 | 0.9 | 2.1 |  | -1.89
| VENTANA | -1 | 0.6 | 0.5 |  | -0.3
| COLUMNETA | -1 | 0.25 | 3.15 |  | -0.7875
| COLUMNETA | -2 | 0.25 | 3.67 |  | -1.835
HOS-364 | SH PERSONAL
| EJE ad | 1 | 2 | 3.67 |  | 7.34
| EJE a6 | 1 | 1.05 | 3.67 |  | 3.8535
| PUERTA | -1 | 0.8 | 2.1 |  | -1.68
| COLUMNETA | -2 | 0.25 | 3.67 |  | -1.835
HOS-314 | SALA HOSPITALIZACION ADULTOS MUJERES (2 CAMAS)
| EJE a5 | 1 | 3.2 | 3.67 |  | 11.744
| EJE a6 | 1 | 2.3 | 3.15 |  | 7.245
| EJE ae | 1 | 8 | 3.15 |  | 25.2
|  | 1 | 0.3 | 3.15 |  | 0.945
| PUERTA | -1 | 1.2 | 2.1 |  | -2.52
| VENTANA | -1 | 1.8 | 1.4 |  | -2.52
| COLUMNETA | -3 | 0.25 | 3.67 |  | -2.7525
| COLUMNETA | -7 | 0.25 | 3.15 |  | -5.5125
HOS-314A | SH
| ENTRE EJES EJE a5- EJE a6 | 1 | 2.8 | 4.17 |  | 11.676
| EJE a6 | 1 | 2.2 | 3.67 |  | 8.074
| PUERTA | -1 | 0.8 | 2.1 |  | -1.68
| COLUMNETA | -2 | 0.25 | 4.17 |  | -2.085
HOS-315 | SALA HOSPITALIZACION ADULTOS MUJERES (2 CAMAS)
| EJE a5 | 1 | 3.55 | 3.67 |  | 13.0285
| EJE a6 | 1 | 2.4 | 3.15 |  | 7.56
| ENTRE EJES EJE a5- EJE a6 | 1 | 5.6 | 3.15 |  | 17.64
| PUERTA | -1 | 1.2 | 2.1 |  | -2.52
| VENTANA | -1 | 1.8 | 1.4 |  | -2.52
| COLUMNETA | -4 | 0.25 | 3.67 |  | -3.67
| COLUMNETA | -2 | 0.25 | 3.15 |  | -1.575
HOS-315A | SH
| ENTRE EJES EJE a5- EJE a6 | 1 | 6.25 | 4.17 |  | 26.0625
| EJE a6 | 1 | 2.45 | 3.67 |  | 8.9915
| PUERTA | -1 | 0.9 | 2.1 |  | -1.89
| COLUMNETA | -2 | 0.25 | 4.17 |  | -2.085
HOS-302 | S.H. PUBLICO HOMBRES
| ENTRE EJES EJE a6- EJE a7 | 1 | 7.47 | 4.17 |  | 31.1499
|  | 1 | 1.5 | 3.15 |  | 4.725
| PUERTA | -1 | 0.8 | 2.1 |  | -1.68
| VENTANA | -1 | 0.6 | 0.5 |  | -0.3
| COLUMNETA | -5 | 0.25 | 4.17 |  | -5.2125
| COLUMNETA | -2 | 0.25 | 3.15 |  | -1.575
HOS-303 | S.H. PUBLICO MUJERES
| ENTRE EJES EJE a6- EJE a7 | 1 | 3.6 | 4.17 |  | 15.012
|  | 1 | 2.25 | 4.17 |  | 9.3825
| PUERTA | -1 | 0.8 | 2.1 |  | -1.68
| COLUMNETA | -3 | 0.25 | 4.17 |  | -3.1275
HOS-323 | ROPA SUCIA
| ENTRE EJES EJE a7- EJE a8 | 1 | 7.3 | 4.17 |  | 30.441
| PUERTA | -1 | 0.9 | 2.1 |  | -1.89
| VENTANA | -1 | 1.2 | 0.5 |  | -0.6
| COLUMNETA | -5 | 0.25 | 4.17 |  | -5.2125
HOS-324 | CUARTO SEPTICO
| ENTRE EJES EJE a7- EJE a8 | 1 | 5.05 | 4.17 |  | 21.0585
| EJE a8 | 1 | 1.9 | 3.67 |  | 6.973
| EJE ad | 1 | 4.55 | 4.17 |  | 18.9735
| PUERTA | -1 | 0.9 | 2.1 |  | -1.89
| VENTANA | -1 | 1.8 | 0.5 |  | -0.9
| COLUMNETA | -5 | 0.25 | 4.17 |  | -5.2125
| COLUMNETA | -2 | 0.25 | 3.67 |  | -1.835
HOS-301 | SALA DE ESPERA FAMILIARES HOSPITALIZACION ADULTOS
| ENTRE EJES EJE a6- EJE a7 | 1 | 13.1 | 3.15 |  | 41.265
| EJE a7 | 1 | 1.9 | 3.67 |  | 6.973
| INST. SANIT. | 1 | 1.55 | 4.17 |  | 6.4635
| PUERTA | -1 | 0.9 | 2 |  | -1.8
| PUERTA | -1 | 1.2 | 2.1 |  | -2.52
| VENTANA | -1 | 2.1 | 1.4 |  | -2.94
| VENTANA | -1 | 2.1 | 1.4 |  | -2.94
| COLUMNETA | -1 | 0.25 | 3.67 |  | -0.9175
| COLUMNETA | -1 | 0.25 | 4.17 |  | -1.0425
| COLUMNETA | -5 | 0.25 | 3.15 |  | -3.9375
HOS-363 | ESTAR DE PERSONAL ASISTENCIAL VARONES
| ENTRE EJES EJE a6- EJE a7 | 1 | 7.5 | 3.15 |  | 23.625
| EJE a7 | 1 | 3.25 | 3.67 |  | 11.9275
| PUERTA | -1 | 0.9 | 2.1 |  | -1.89
| VENTANA | -1 | 1.8 | 0.5 |  | -0.9
| COLUMNETA | -5 | 0.25 | 4.17 |  | -5.2125
| COLUMNETA | -2 | 0.25 | 3.67 |  | -1.835
CP-304 | CORREDOR PUBLICO Nª1
| EJE a8 | 1 | 1.7 | 3.67 |  | 6.239
| EJE ae | 1 | 6.9 | 3.67 |  | 25.323
| ENTRE EJES EJE a7- EJE a8 | 1 | 7.15 | 3.67 |  | 26.2405
| PUERTA | -1 | 1.2 | 2.1 |  | -2.52
| VENTANA | -4 | 3.15 | 1.4 |  | -17.64
| COLUMNETA | -2 | 0.25 | 3.67 |  | -1.835
AZOTEA BLOQUE A
| PARAPETO ENTRE EJES EJE aa- EJE ab | 1 | 70.5 | 1.5 |  | 105.75
| PARAPETO ENTRE EJES EJE ab- EJE ac | 1 | 12.95 | 0.3 |  | 3.885
VER PLANO A-28
EV-303 | ESCALERA INTEGRADA 6
| ENTRE EJES EJE af- EJE ag | 1 | 7.6 | 4.17 |  | 31.692
| PUERTA | -1 | 0.9 | 2 |  | -1.8
| COLUMNETA | -4 | 0.25 | 4.17 |  | -4.17
HOS-319 | JEFATURA
| EJE af | 1 | 2.7 | 3.67 |  | 9.909
| EJE a5 | 1 | 4.4 | 3.15 |  | 13.86
| ENTRE EJES EJE af- EJE ag | 1 | 6.95 | 4.17 |  | 28.9815
| M02l | -1 | 3.5 | 2.6 |  | -9.1
| VENTANA | -4 | 1.8 | 1.4 |  | -10.08
| COLUMNETA | -2 | 0.25 | 3.67 |  | -1.835
| COLUMNETA | -2 | 0.25 | 4.17 |  | -2.085
| COLUMNETA | -2 | 0.25 | 3.15 |  | -1.575
HOS-317 | SALA DE REUNIONES
| EJE af | 1 | 4.1 | 3.15 |  | 12.915
| EJE a5 | 1 | 3.3 | 3.67 |  | 12.111
| M02a | -1 | 1 | 2.6 |  | -2.6
| VENTANA | -1 | 1.8 | 1.4 |  | -2.52
| COLUMNETA | -3 | 0.25 | 3.67 |  | -2.7525
| COLUMNETA | -3 | 0.25 | 3.15 |  | -2.3625
HOS-316 | REPOSTERO
| ENTRE EJES EJE a5- EJE a6 | 1 | 4.4 | 3.15 |  | 13.86
|  | 1 | 3.2 | 4.17 |  | 13.344
|  | 1 | 0.6 | 3.15 |  | 1.89
| EJE a6 | 1 | 2.15 | 3.15 |  | 6.7725
|  | 1 | 0.6 | 3.15 |  | 1.89
| PUERTA | -1 | 1.2 | 2.1 |  | -2.52
| VENTANA | -1 | 1.8 | 1.4 |  | -2.52
| COLUMNETA | -5 | 0.25 | 3.15 |  | -3.9375
| COLUMNETA | -1 | 0.25 | 4.17 |  | -1.0425
HOS-318 | SECRETARIA
| ENTRE EJES EJE a5- EJE a6 | 1 | 7 | 3.15 |  | 22.05
|  | 1 | 3.45 | 4.17 |  | 14.3865
| M02l | -1 | 3.5 | 2.6 |  | -9.1
| VENTANA | -1 | 1.8 | 1.4 |  | -2.52
| COLUMNETA | -2 | 0.25 | 3.15 |  | -1.575
| COLUMNETA | -1 | 0.25 | 4.17 |  | -1.0425
HOS-362 | ESTAR DE PERSONAL ASISTENCIAL MUJERES
| ENTRE EJES EJE a6- EJE a7 | 1 | 8.25 | 3.15 |  | 25.9875
| EJE a7 | 1 | 1.8 | 3.67 |  | 6.606
|  | 1 | 0.7 | 3.67 |  | 2.569
| PUERTA | -1 | 0.9 | 2.1 |  | -1.89
| VENTANA | -1 | 1.8 | 1.4 |  | -2.52
| COLUMNETA | -3 | 0.25 | 3.15 |  | -2.3625
| COLUMNETA | -1 | 0.25 | 4.17 |  | -1.0425
NUT-301 | OFICINA DE CONTROL NUTRICIONAL
| ENTRE EJES EJE a6- EJE a7 | 1 | 4.4 | 4.17 |  | 18.348
|  | 1 | 2.85 | 3.15 |  | 8.9775
| EJE a7 | 1 | 3.15 | 3.67 |  | 11.5605
| PUERTA | -1 | 1 | 2.1 |  | -2.1
| VENTANA | -1 | 1.8 | 1.4 |  | -2.52
| COLUMNETA | -2 | 0.25 | 3.67 |  | -1.835
| COLUMNETA | -2 | 0.25 | 4.17 |  | -2.085
| COLUMNETA | -2 | 0.25 | 3.15 |  | -1.575
NUT-361 | CUARTO SEPTICO
| ENTRE EJES EJE a6- EJE a7 | 1 | 3.15 | 4.17 |  | 13.1355
|  | 1 | 3.05 | 3.15 |  | 9.6075
| EJE a7 | 1 | 1.8 | 3.67 |  | 6.606
| PUERTA | -1 | 0.9 | 2.1 |  | -1.89
| VENTANA | -1 | 0.9 | 0.5 |  | -0.45
| COLUMNETA | -2 | 0.25 | 3.67 |  | -1.835
| COLUMNETA | -2 | 0.25 | 4.17 |  | -2.085
| COLUMNETA | -1 | 0.25 | 3.15 |  | -0.7875
HOS-360 | CUARTO DE LIMPIEZA
| ENTRE EJES EJE a6- EJE a7 | 1 | 1.35 | 3.15 |  | 4.2525
| EJE ag | 1 | 2.7 | 3.67 |  | 9.909
| EJE a7 | 1 | 1.35 | 3.67 |  | 4.9545
| MURO INTERIOR | 1 | 1.35 | 2.1 |  | 2.835
| PUERTA | -1 | 0.9 | 2.1 |  | -1.89
| VENTANA | -1 | 0.9 | 0.5 |  | -0.45
| COLUMNETA | -4 | 0.25 | 3.67 |  | -3.67
| COLUMNETA | -1 | 0.25 | 4.17 |  | -1.0425
HOS-359 | ALMACEN DE EQUIPOS E INSTRUMENTAL
| ENTRE EJES EJE a6- EJE a7 | 1 | 9.82 | 4.17 |  | 40.9494
| EJE ag | 1 | 1.5 | 3.67 |  | 5.505
| PUERTA | -1 | 1 | 2.1 |  | -2.1
| COLUMNETA | -6 | 0.25 | 4.17 |  | -6.255
| COLUMNETA | -1 | 0.25 | 3.67 |  | -0.9175
HOS-358 | LACTARIO
| ENTRE EJES EJE a6- EJE a7 | 1 | 6.45 | 3.15 |  | 20.3175
| PUERTA | -1 | 1 | 2.1 |  | -2.1
| COLUMNETA | -2 | 0.25 | 3.15 |  | -1.575
HOS-356 | SALA HOSPITALIZACION LACTANTE (1CAMA+1CUNA)
| ENTRE EJES EJE a6- EJE a7 | 1 | 7.55 | 3.15 |  | 23.7825
| EJE ag | 1 | 3.15 | 3.67 |  | 11.5605
| PUERTA | -1 | 1.2 | 2.1 |  | -2.52
| VENTANA | -1 | 1.8 | 1.4 |  | -2.52
| COLUMNETA | -2 | 0.25 | 3.67 |  | -1.835
| COLUMNETA | -3 | 0.25 | 3.15 |  | -2.3625
HOS-376 | S.H. + VESTIDORES PERSONAL MUJERES
| ENTRE EJES EJE a5- EJE a6 | 1 | 2.15 | 4.17 |  | 8.9655
|  | 1 | 2.3 | 3.15 |  | 7.245
| EJE a5 | 1 | 4.8 | 3.67 |  | 17.616
| MURO INTERIOR | 1 | 0.6 | 2.1 |  | 1.26
|  | 1 | 1.7 | 2.1 |  | 3.57
|  | 1 | 0.2 | 2.1 |  | 0.42
| PUERTA | -1 | 0.9 | 2.1 |  | -1.89
| VENTANA | -1 | 1.2 | 0.5 |  | -0.6
| COLUMNETA | -2 | 0.25 | 3.67 |  | -1.835
| COLUMNETA | -1 | 0.25 | 3.15 |  | -0.7875
| COLUMNETA | -1 | 0.25 | 4.17 |  | -1.0425
HOS-376 | S.H. + VESTIDORES PERSONAL HOMBRES
| ENTRE EJES EJE a5- EJE a6 | 1 | 5.35 | 4.17 |  | 22.3095
|  | 1 | 1.1 | 4.17 |  | 4.587
|  | 1 | 1.45 | 3.15 |  | 4.5675
| EJE a6 | 1 | 2.5 | 3.67 |  | 9.175
| EJE ag | 1 | 5.15 | 3.67 |  | 18.9005
| MURO INTERIOR | 1 | 1.5 | 2.1 |  | 3.15
|  | 1 | 1.6 | 2.1 |  | 3.36
|  | 1 | 0.5 | 2.1 |  | 1.05
|  | 1 | 0.4 | 2.1 |  | 0.84
| PUERTA | -1 | 0.9 | 2.1 |  | -1.89
| VENTANA | -1 | 1.2 | 0.5 |  | -0.6
| COLUMNETA | -5 | 0.25 | 3.67 |  | -4.5875
| COLUMNETA | -3 | 0.25 | 4.17 |  | -3.1275
| COLUMNETA | -1 | 0.25 | 3.15 |  | -0.7875
HOS-367A | SH
| EJE ah | 1 | 1.8 | 4.17 |  | 7.506
| EJE a5 | 1 | 1.6 | 3.67 |  | 5.872
| PUERTA | -1 | 0.9 | 2.1 |  | -1.89
| COLUMNETA | -1 | 0.25 | 3.67 |  | -0.9175
| COLUMNETA | -1 | 0.25 | 4.17 |  | -1.0425
HOS-366 | TOPICO DE PROCEDIMIENTOS
| ENTRE EJES EJE a5- EJE a6 | 1 | 4.95 | 4.17 |  | 20.6415
|  | 1 | 8.4 | 3.15 |  | 26.46
| PUERTA | -1 | 1.2 | 2.1 |  | -2.52
| VENTANA | -1 | 1.2 | 0.5 |  | -0.6
| COLUMNETA | -2 | 0.25 | 3.67 |  | -1.835
| COLUMNETA | -1 | 0.25 | 4.17 |  | -1.0425
| COLUMNETA | -4 | 0.25 | 3.15 |  | -3.15
HOS-365 | ESTACION PARA CAMILLAS Y SILLA DE RUEDAS
| EJE ah | 1 | 1.25 | 3.15 |  | 3.9375
| COLUMNETA | -1 | 0.25 | 3.15 |  | -0.7875
DUCTO INST. MECANICAS
| ENTRE EJES EJE ag- EJE ah | 1 | 2.4 | 4.17 |  | 10.008
| EJE ah | 1 | 2.4 | 3.67 |  | 8.808
| COLUMNETA | -1 | 0.25 | 4.17 |  | -1.0425
| COLUMNETA | -1 | 0.25 | 3.67 |  | -0.9175
CT-302 | HALL PROTEGIDA
| EJE a5 | 1 | 2.8 | 3.67 |  | 10.276
|  | 1 | 0.6 | 3.67 |  | 2.202
| PUERTA | -1 | 1.8 | 2.1 |  | -3.78
| COLUMNETA | -3 | 0.25 | 3.67 |  | -2.7525
TECHO BLOQUE A
| ENTRE EJES EJE ah- EJE ai | 1 | 11.9 | 1.2 |  | 14.28
| EJE ai | 1 | 8.35 | 1.2 |  | 10.02
| EJE ah | 1 | 8.35 | 2.7 |  | 22.545
| COLUMNETA | -3 | 0.25 | 2.7 |  | -2.025
HOS-367 | SALA HOSPITALIZACION ESCOLAR (2 CAMAS)
| ENTRE EJES EJE a5- EJE a6 | 1 | 5.6 | 3.15 |  | 17.64
|  | 1 | 3.2 | 4.17 |  | 13.344
|  | 2 | 0.6 | 3.15 |  | 3.78
| EJE a6 | 1 | 2.35 | 3.15 |  | 7.4025
| PUERTA | -1 | 1.2 | 2.1 |  | -2.52
| VENTANA | -1 | 1.8 | 1.4 |  | -2.52
| COLUMNETA | -2 | 0.25 | 3.67 |  | -1.835
| COLUMNETA | -6 | 0.25 | 3.15 |  | -4.725
HOS-368a | SH
| ENTRE EJES EJE a5- EJE a6 | 1 | 3.3 | 4.17 |  | 13.761
|  | 1 | 2.4 | 3.67 |  | 8.808
| PUERTA | -1 | 0.9 | 2.1 |  | -1.89
| COLUMNETA | -2 | 0.25 | 4.17 |  | -2.085
| COLUMNETA | -1 | 0.25 | 3.67 |  | -0.9175
HOS-368a | SALA HOSPITALIZACION ESCOLAR (2 CAMAS)
| ENTRE EJES EJE a5- EJE a6 | 1 | 3.4 | 4.17 |  | 14.178
|  | 1 | 3.9 | 3.15 |  | 12.285
|  | 1 | 0.65 | 3.15 |  | 2.0475
|  | 1 | 0.15 | 3.15 |  | 0.4725
| EJE a5 | 1 | 3.5 | 3.67 |  | 12.845
| EJE a6 | 1 | 2.6 | 3.15 |  | 8.19
| PUERTA | -1 | 1.2 | 2.1 |  | -2.52
| VENTANA | -1 | 1.8 | 1.4 |  | -2.52
| COLUMNETA | -4 | 0.25 | 3.15 |  | -3.15
| COLUMNETA | -3 | 0.25 | 3.67 |  | -2.7525
| COLUMNETA | -2 | 0.25 | 4.17 |  | -2.085
INF-301 | SALA DE TELEC.
| ENTRE EJES EJE a5- EJE a6 | 1 | 0.7 | 4.17 |  | 2.919
|  | 1 | 4.5 | 4.17 |  | 18.765
| EJE a5 | 1 | 4.15 | 3.67 |  | 15.2305
| PUERTA | -1 | 1 | 2.1 |  | -2.1
| COLUMNETA | -2 | 0.25 | 3.67 |  | -1.835
| COLUMNETA | -3 | 0.25 | 4.17 |  | -3.1275
DUCTO INST. MECANICAS
| EJE a5 | 1 | 2.65 | 3.67 |  | 9.7255
| COLUMNETA | -1 | 0.25 | 3.67 |  | -0.9175
CFU-301 | CTO TECNICO
| ENTRE EJES EJE a5- EJE a6 | 1 | 3.75 | 4.17 |  | 15.6375
| EJE a6 | 1 | 2.95 | 3.67 |  | 10.8265
| PUERTA | -1 | 1 | 2.1 |  | -2.1
| COLUMNETA | -2 | 0.25 | 3.67 |  | -1.835
| COLUMNETA | -1 | 0.25 | 4.17 |  | -1.0425
EV-304 | ESCALERA PROTEGIDA 5
| ENTRE EJES EJE a5- EJE a6 | 1 | 2.9 | 4.17 |  | 12.093
| EJE ai | 1 | 4.25 | 3.67 |  | 15.5975
| PUERTA | -1 | 1.2 | 2.1 |  | -2.52
| COLUMNETA | -2 | 0.25 | 4.17 |  | -2.085
INST. SANIT.
| ENTRE EJES EJE a5- EJE a6 | 1 | 3.05 | 4.17 |  | 12.7185
| PUERTA | -1 | 0.9 | 2 |  | -1.8
| COLUMNETA | -1 | 0.25 | 4.17 |  | -1.0425
DUCTO INST. MECANICAS
| ENTRE EJES EJE a5- EJE a6 | 1 | 7.55 | 4.17 |  | 31.4835
| PUERTA | -3 | 0.9 | 2 |  | -5.4
| COLUMNETA | -1 | 0.25 | 4.17 |  | -1.0425
DUCTO PRESURIZACION
| ENTRE EJES EJE a5- EJE a6 | 1 | 2.1 | 3.67 |  | 7.707
| COLUMNETA | -1 | 0.25 | 3.67 |  | -0.9175
CT-301 | HALL TECNICO
| EJE aj | 1 | 2.35 | 3.67 |  | 8.6245
|  | 1 | 2.8 | 3.67 |  | 10.276
| VENTANA | -1 | 1.8 | 1.4 |  | -2.52
| COLUMNETA | -3 | 0.25 | 3.67 |  | -2.7525
CFU-301 | CTO TECNICO
| ENTRE EJES EJE a6- EJE a7 | 1 | 9.4 | 4.17 |  | 39.198
| PUERTA | -1 | 0.9 | 2.1 |  | -1.89
| COLUMNETA | -6 | 0.25 | 4.17 |  | -6.255
HOS-369B | TRABAJO SUCIO
| ENTRE EJES EJE a6- EJE a7 | 1 | 4.3 | 3.15 |  | 13.545
| PUERTA | -1 | 0.9 | 2.1 |  | -1.89
| COLUMNETA | -3 | 0.25 | 3.15 |  | -2.3625
HOS-372 | ROPA SUCIA
| ENTRE EJES EJE a6- EJE a7 | 1 | 1.85 | 4.17 |  | 7.7145
| EJE a6 | 1 | 1.6 | 4.17 |  | 6.672
| EJE a7 | 1 | 1.75 | 3.67 |  | 6.4225
| PUERTA | -1 | 0.9 | 2.1 |  | -1.89
| COLUMNETA | -2 | 0.25 | 3.67 |  | -1.835
HOS-373 | ATENCION AL RECIEN NACIDO SANO
| ENTRE EJES EJE a7- EJE a8 | 1 | 7.45 | 3.15 |  | 23.4675
| EJE ai | 1 | 0.9 | 3.67 |  | 3.303
|  | 1 | 0.67 | 3.67 |  | 2.4589
| PUERTA | -1 | 1.2 | 2.1 |  | -2.52
| VENTANA | -1 | 1.2 | 0.9 |  | -1.08
| COLUMNETA | -3 | 0.25 | 3.15 |  | -2.3625
| COLUMNETA | -2 | 0.25 | 3.67 |  | -1.835
HOS-370 | ROPA LIMPIA
| ENTRE EJES EJE a7- EJE a8 | 1 | 6.15 | 3.15 |  | 19.3725
| PUERTA | -1 | 0.9 | 2.1 |  | -1.89
| COLUMNETA | -2 | 0.25 | 3.15 |  | -1.575
HOS-374 | ATENCION AL RECIEN NACIDO PATOLOGICO
| ENTRE EJES EJE a7- EJE a8 | 1 | 1.55 | 3.15 |  | 4.8825
|  | 1 | 1.85 | 4.17 |  | 7.7145
| EJE a8 | 1 | 4.6 | 3.15 |  | 14.49
| EJE ai | 1 | 3 | 3.67 |  | 11.01
|  | 1 | 0.67 | 3.67 |  | 2.4589
| PUERTA | -1 | 1.2 | 2.1 |  | -2.52
| VENTANA | -1 | 1.2 | 0.9 |  | -1.08
| COLUMNETA | -3 | 0.25 | 3.15 |  | -2.3625
| COLUMNETA | -2 | 0.25 | 4.17 |  | -2.085
| COLUMNETA | -2 | 0.25 | 3.67 |  | -1.835
HOS-342a | SH
| ENTRE EJES EJE a7- EJE a8 | 1 | 2.45 | 4.17 |  | 10.2165
|  | 1 | 0.6 | 3.15 |  | 1.89
| EJE ah | 1 | 1.6 | 3.67 |  | 5.872
| EJE a8 | 1 | 2.1 | 3.67 |  | 7.707
| PUERTA | -1 | 0.9 | 2.1 |  | -1.89
| VENTANA | -1 | 1.2 | 0.9 |  | -1.08
| COLUMNETA | -1 | 0.25 | 3.15 |  | -0.7875
| COLUMNETA | -4 | 0.25 | 3.67 |  | -3.67
VER PLANO A-29
HOS-308 | SALA HOSPITALIZACION ADULTOS VARONES (2CAMAS)
| ENTRE EJES EJE a8- EJE a9 | 1 | 9.55 | 4.17 |  | 39.8235
|  | 1 | 4.05 | 3.15 |  | 12.7575
|  | 1 | 0.55 | 3.15 |  | 1.7325
|  | 1 | 0.2 | 3.15 |  | 0.63
| PUERTA | -1 | 1.2 | 2.1 |  | -2.52
| COLUMNETA | -5 | 0.25 | 4.17 |  | -5.2125
| COLUMNETA | -3 | 0.25 | 3.15 |  | -2.3625
HOS-309 | SALA HOSPITALIZACION ADULTOS VARONES (2CAMAS)
| ENTRE EJES EJE a8- EJE a9 | 1 | 3.5 | 4.17 |  | 14.595
|  | 1 | 4.1 | 3.15 |  | 12.915
|  | 1 | 0.6 | 3.15 |  | 1.89
| PUERTA | -1 | 1.2 | 2.1 |  | -2.52
| COLUMNETA | -2 | 0.25 | 4.17 |  | -2.085
| COLUMNETA | -3 | 0.25 | 3.15 |  | -2.3625
HOS-309a | SH
| ENTRE EJES EJE a9- EJE a10 | 1 | 4.95 | 4.17 |  | 20.6415
|  | 1 | 1.6 | 3.15 |  | 5.04
| EJE a9 | 1 | 3.1 | 3.67 |  | 11.377
| PUERTA | -1 | 0.9 | 2.1 |  | -1.89
| COLUMNETA | -4 | 0.25 | 4.17 |  | -4.17
| COLUMNETA | -3 | 0.25 | 3.67 |  | -2.7525
| COLUMNETA | -1 | 0.25 | 3.15 |  | -0.7875
HOS-310A | SH
| ENTRE EJES EJE a9- EJE a10 | 1 | 7.15 | 4.17 |  | 29.8155
| PUERTA | -1 | 0.9 | 2.1 |  | -1.89
| COLUMNETA | -5 | 0.25 | 4.17 |  | -5.2125
HOS-310 | SALA HOSPITALIZACION ADULTOS VARONES (1CAMA)
| ENTRE EJES EJE a9- EJE a10 | 1 | 3.3 | 4.17 |  | 13.761
|  | 1 | 3.3 | 3.15 |  | 10.395
|  | 1 | 0.55 | 3.15 |  | 1.7325
| PUERTA | -1 | 1.2 | 2.1 |  | -2.52
| VENTANA | -1 | 1.6 | 1.4 |  | -2.24
| COLUMNETA | -2 | 0.25 | 4.17 |  | -2.085
| COLUMNETA | -2 | 0.25 | 3.15 |  | -1.575
HOS-311a | SH
| ENTRE EJES EJE a9- EJE a10 | 1 | 6.9 | 4.17 |  | 28.773
| EJE a10 | 1 | 3.1 | 3.67 |  | 11.377
| PUERTA | -1 | 0.9 | 2.1 |  | -1.89
| VENTANA | -1 | 0.9 | 0.5 |  | -0.45
| COLUMNETA | -5 | 0.25 | 4.17 |  | -5.2125
| COLUMNETA | -3 | 0.25 | 3.67 |  | -2.7525
HOS-311b | ESCLUSA
| ENTRE EJES EJE a9- EJE a10 | 1 | 4.95 | 4.17 |  | 20.6415
| EJE a10 | 1 | 2.6 | 3.67 |  | 9.542
| PUERTA | -1 | 1 | 2.1 |  | -2.1
| COLUMNETA | -2 | 0.25 | 4.17 |  | -2.085
| COLUMNETA | -2 | 0.25 | 3.67 |  | -1.835
HOS-311 | SALA HOSPITALIZACION ADULTOS AISLADOS
| ENTRE EJES EJE a10- EJE a11 | 1 | 8.7 | 4.17 |  | 36.279
|  | 1 | 1.4 | 4.17 |  | 5.838
| PUERTA | -1 | 1.2 | 2.1 |  | -2.52
| VENTANA | -1 | 1.6 | 1.4 |  | -2.24
| COLUMNETA | -4 | 0.25 | 4.17 |  | -4.17
DUCTO MECANICAS
| ENTRE EJES EJE a10- EJE a11 | 1 | 7.5 | 4.17 |  | 31.275
| COLUMNETA | -6 | 0.25 | 4.17 |  | -6.255
EV-301 | ESCALERA PROTEGIDA 2
| EJE a11 | 1 | 6.8 | 3.67 |  | 24.956
| EJE a12 | 1 | 6.8 | 3.67 |  | 24.956
| EJE ac | 1 | 4.35 | 3.67 |  | 15.9645
| PUERTA | -1 | 1.2 | 2.1 |  | -2.52
| COLUMNETA | -10 | 0.25 | 3.67 |  | -9.175
HOS-349 | CUARTO DE LIMPIEZA
| ENTRE EJES EJE a11- EJE a12 | 1 | 4.15 | 4.17 |  | 17.3055
| EJE a11 | 1 | 2.2 | 3.67 |  | 8.074
| PUERTA | -1 | 0.9 | 2.1 |  | -1.89
| COLUMNETA | -1 | 0.25 | 3.67 |  | -0.9175
HOS-328 | SALA HOSPITALIZACION OBSTETRICA AISLADOS
| EJE a12 | 1 | 3.95 | 4.17 |  | 16.4715
| EJE a11 | 1 | 1.8 | 3.67 |  | 6.606
| PUERTA | -1 | 1.2 | 2.1 |  | -2.52
| COLUMNETA | -1 | 0.25 | 3.67 |  | -0.9175
| COLUMNETA | -3 | 0.25 | 4.17 |  | -3.1275
HOS-328A | ESCLUSA
| ENTRE EJES EJE a11- EJE a12 | 1 | 10.35 | 4.17 |  | 43.1595
| EJE a11 | 1 | 1.85 | 3.67 |  | 6.7895
| PUERTA | -2 | 1 | 2.1 |  | -4.2
| COLUMNETA | -5 | 0.25 | 4.17 |  | -5.2125
HOS-328B | SH
| ENTRE EJES EJE a11- EJE a12 | 1 | 4.5 | 4.17 |  | 18.765
|  | 1 | 2.55 | 3.15 |  | 8.0325
| PUERTA | -1 | 0.9 | 2.1 |  | -1.89
| COLUMNETA | -4 | 0.25 | 4.17 |  | -4.17
| COLUMNETA | -1 | 0.25 | 3.15 |  | -0.7875
HOS-329A | SH
| EJE ad | 1 | 2.25 | 3.67 |  | 8.2575
| EJE a12 | 1 | 1.8 | 4.17 |  | 7.506
| PUERTA | -1 | 0.9 | 2.1 |  | -1.89
| VENTANA | -1 | 0.9 | 0.5 |  | -0.45
| COLUMNETA | -3 | 0.25 | 4.17 |  | -3.1275
| COLUMNETA | -1 | 0.25 | 3.67 |  | -0.9175
HOS-329A | SALA HOSPITALIZACION GINECOLOGIA (2CAMAS)
| EJE a11 | 1 | 3.6 | 3.15 |  | 11.34
| EJE a12 | 1 | 4.2 | 4.17 |  | 17.514
| ENTRE EJES EJE a11- EJE a12 | 1 | 5.6 | 3.15 |  | 17.64
|  | 1 | 0.6 | 3.15 |  | 1.89
| PUERTA | -1 | 1.2 | 2.1 |  | -2.52
| VENTANA | -1 | 2.4 | 1.4 |  | -3.36
| COLUMNETA | -3 | 0.25 | 4.17 |  | -3.1275
| COLUMNETA | -4 | 0.25 | 3.15 |  | -3.15
HOS-330 | SALA HOSPITALIZACION OBSTETRICIA CESAREAS (2CAMAS)
| EJE a11 | 1 | 3.4 | 3.15 |  | 10.71
| EJE a12 | 1 | 3.8 | 4.17 |  | 15.846
| EJE ae | 1 | 5.8 | 4.17 |  | 24.186
| ENTRE EJES EJE a11- EJE a12 | 1 | 0.55 | 3.15 |  | 1.7325
| PUERTA | -1 | 1.2 | 2.1 |  | -2.52
| PUERTA | -1 | 0.9 | 2.1 |  | -1.89
| VENTANA | -1 | 2.4 | 1.4 |  | -3.36
| COLUMNETA | -7 | 0.25 | 4.17 |  | -7.2975
| COLUMNETA | -2 | 0.25 | 3.15 |  | -1.575
HOS-330a | SH
| EJE a11 | 1 | 1.4 | 3.67 |  | 5.138
| ENTRE EJES EJE a11- EJE a12 | 1 | 0.95 | 3.15 |  | 2.9925
|  | 1 | 2.8 | 4.17 |  | 11.676
| PUERTA | -1 | 1.2 | 2.1 |  | -2.52
| PUERTA | -1 | 0.9 | 2.1 |  | -1.89
| VENTANA | -1 | 2.4 | 1.4 |  | -3.36
| COLUMNETA | -7 | 0.25 | 4.17 |  | -7.2975
| COLUMNETA | -2 | 0.25 | 3.15 |  | -1.575
HOS-331a | SH
| ENTRE EJES EJE a11- EJE a12 | 1 | 5.15 | 4.17 |  | 21.4755
| PUERTA | -1 | 0.9 | 2.1 |  | -1.89
| VENTANA | -1 | 0.9 | 0.5 |  | -0.45
| COLUMNETA | -4 | 0.25 | 4.17 |  | -4.17
EI-301 | ESCALERA INTEGRADA 7
| DUCTO INST, MECANICAS | 1 | 15.25 | 4.17 |  | 63.5925
| PUERTA | -1 | 0.9 | 2.1 |  | -1.89
| COLUMNETA | -6 | 0.25 | 4.17 |  | -6.255
CFU-304 | CUARTO TECNICO
| EJE a9 | 1 | 0.75 | 3.67 |  | 2.7525
| ENTRE EJES EJE a9- EJE a10 | 1 | 11.9 | 4.17 |  | 49.623
| PUERTA | -1 | 1 | 2.1 |  | -2.1
| COLUMNETA | -7 | 0.25 | 4.17 |  | -7.2975
INF-302 | SALA DE TELECOMUICACIONES
| EJE a9 | 1 | 2.6 | 3.67 |  | 9.542
| ENTRE EJES EJE a9- EJE a10 | 1 | 4.8 | 4.17 |  | 20.016
| PUERTA | -1 | 1 | 2.1 |  | -2.1
| COLUMNETA | -2 | 0.25 | 3.67 |  | -1.835
| COLUMNETA | -2 | 0.25 | 4.17 |  | -2.085
SALA DE TELECOMUICACIONES
| ENTRE EJES EJE a9- EJE a10 | 1 | 4.45 | 4.17 |  | 18.5565
| COLUMNETA | -1 | 0.25 | 4.17 |  | -1.0425
HOS-326 | S.H PUBLICO HOMBRES
| ENTRE EJES EJE a9- EJE a10 | 1 | 3 | 4.17 |  | 12.51
|  | 1 | 3.2 | 3.15 |  | 10.08
| PUERTA | -1 | 0.8 | 2.1 |  | -1.68
| COLUMNETA | -2 | 0.25 | 3.15 |  | -1.575
| COLUMNETA | -1 | 0.25 | 4.17 |  | -1.0425
HOS-350 | ALMACEN INTERMEDIO RESIDUOS SOLIDOS
| ENTRE EJES EJE ac- EJE ad | 1 | 5.55 | 4.17 |  | 23.1435
| EJE ad | 1 | 1.35 | 4.17 |  | 5.6295
| PUERTA | -1 | 0.9 | 2.1 |  | -1.89
| COLUMNETA | -2 | 0.25 | 3.15 |  | -1.575
HOS-327a | SH
| ENTRE EJES EJE ac- EJE ad | 1 | 4.6 | 4.17 |  | 19.182
| EJE ad | 1 | 3.1 | 3.67 |  | 11.377
| PUERTA | -1 | 0.9 | 2.1 |  | -1.89
| COLUMNETA | -1 | 0.25 | 3.67 |  | -0.9175
| COLUMNETA | -1 | 0.25 | 4.17 |  | -1.0425
HOS-327a | SALA HOSPITALIZACION GINECOLOGIA (1CAMA)
| ENTRE EJES EJE ad- EJE ae | 1 | 7.95 | 4.17 |  | 33.1515
|  | 1 | 4 | 3.15 |  | 12.6
| PUERTA | -1 | 1.2 | 2.1 |  | -2.52
| VENTANA | -1 | 2.4 | 1.4 |  | -3.36
| COLUMNETA | -2 | 0.25 | 3.15 |  | -1.575
| COLUMNETA | -4 | 0.25 | 4.17 |  | -4.17
HOS-325a | S.H. PUBLICO MUJERES
| ENTRE EJES EJE ad- EJE ae | 1 | 1.75 | 3.15 |  | 5.5125
|  | 1 | 1.2 | 4.17 |  | 5.004
| PUERTA | -1 | 0.8 | 2.1 |  | -1.68
HOS-325a | SALA DE ESPERA FAMILIARES GINECO-OBST/PEDIATRIA
| EJE a10 | 1 | 3.35 | 3.67 |  | 12.2945
| VENTANA | -1 | 2.4 | 1.4 |  | -3.36
| COLUMNETA | -2 | 0.25 | 3.67 |  | -1.835
HOS-302 | CORREDOR PUBLICO N°01
| ENTRE EJES EJE ae- EJE af | 1 | 14.85 | 4.17 |  | 61.9245
| EJE a9 | 1 | 1.8 | 3.67 |  | 6.606
| EJE ae | 1 | 3 | 3.67 |  | 11.01
| VENTANA | -4 | 3.15 | 1.4 |  | -17.64
| PUERTA | -2 | 1.2 | 2.1 |  | -5.04
| COLUMNETA | -5 | 0.25 | 3.67 |  | -4.5875
| COLUMNETA | -2 | 0.25 | 4.17 |  | -2.085
HOS-382 | CORREDOR HOSPITALIZACION N°7
| ENTRE EJES EJE ad- EJE ae | 1 | 3.55 | 4.17 |  | 14.8035
| EJE ae | 1 | 1.2 | 3.67 |  | 4.404
| VENTANA | -1 | 2.4 | 1.4 |  | -3.36
| COLUMNETA | -2 | 0.25 | 4.17 |  | -2.085
| COLUMNETA | -2 | 0.25 | 3.67 |  | -1.835
VER PLANO A-30
HOS-331 | SALA HOSPITALIZACION OBSTETRICIA CESAREAS (2CAMAS)
| EJE a11 | 1 | 4.05 | 3.15 |  | 12.7575
| ENTRE EJES EJE a11- EJE a12 | 1 | 9.55 | 4.17 |  | 39.8235
|  | 1 | 0.84 | 3.15 |  | 2.646
|  | 1 | 0.55 | 3.15 |  | 1.7325
| PUERTA | -1 | 1.2 | 2.1 |  | -2.52
| VENTANA | -1 | 2.4 | 1.4 |  | -3.36
| COLUMNETA | -4 | 0.25 | 4.17 |  | -4.17
| COLUMNETA | -3 | 0.25 | 3.15 |  | -2.3625
HOS-303 | CUARTO DE TABLEROS
| EJE a11 | 1 | 1.55 | 3.67 |  | 5.6885
| ENTRE EJES EJE a11- EJE a12 | 1 | 4 | 4.17 |  | 16.68
| PUERTA | -1 | 0.8 | 2.1 |  | -1.68
| COLUMNETA | -2 | 0.25 | 3.67 |  | -1.835
| COLUMNETA | -3 | 0.25 | 4.17 |  | -3.1275
HOS-332 | SALA HOSPITALIZACION OBSTETRICIA CESAREAS (2CAMAS)
| ENTRE EJES EJE a11- EJE a12 | 1 | 4 | 4.17 |  | 16.68
|  | 1 | 9.25 | 3.15 |  | 29.1375
|  | 1 | 0.55 | 3.15 |  | 1.7325
|  | 1 | 0.25 | 3.15 |  | 0.7875
| PUERTA | -1 | 1.2 | 2.1 |  | -2.52
| VENTANA | -1 | 2.4 | 1.4 |  | -3.36
| COLUMNETA | -2 | 0.25 | 4.17 |  | -2.085
| COLUMNETA | -5 | 0.25 | 3.15 |  | -3.9375
HOS-332a | SH
| EJE af | 1 | 2.45 | 4.17 |  | 10.2165
| EJE a12 | 1 | 1.8 | 4.17 |  | 7.506
| PUERTA | -1 | 0.9 | 2.1 |  | -1.89
| VENTANA | -1 | 0.9 | 0.5 |  | -0.45
| COLUMNETA | -4 | 0.25 | 4.17 |  | -4.17
HOS-333 | SALA HOSPITALIZACION OBSTETRICIA CESAREAS (2CAMAS)
| EJE a11 | 1 | 3.35 | 3.15 |  | 10.5525
| EJE a12 | 1 | 4.1 | 3.67 |  | 15.047
| ENTRE EJES EJE a11- EJE a12 | 1 | 0.5 | 3.15 |  | 1.575
| PUERTA | -1 | 1.2 | 2.1 |  | -2.52
| VENTANA | -1 | 2.4 | 1.4 |  | -3.36
| COLUMNETA | -3 | 0.25 | 3.67 |  | -2.7525
| COLUMNETA | -2 | 0.25 | 3.15 |  | -1.575
HOS-333a | SH
| EJE a12 | 1 | 1.85 | 3.67 |  | 6.7895
| ENTRE EJES EJE a11- EJE a12 | 1 | 2.5 | 3.15 |  | 7.875
|  | 1 | 2.5 | 3.2 |  | 8
| PUERTA | -1 | 0.9 | 2.1 |  | -1.89
| VENTANA | -1 | 0.9 | 0.5 |  | -0.45
| COLUMNETA | -3 | 0.25 | 3.67 |  | -2.7525
| COLUMNETA | -2 | 0.25 | 4.17 |  | -2.085
HOS-335 | RESPOSTERO
| ENTRE EJES EJE a11- EJE a12 | 1 | 6.45 | 3.15 |  | 20.3175
| EJE ag | 1 | 2.6 | 3.15 |  | 8.19
| PUERTA | -1 | 1.2 | 2.1 |  | -2.52
| COLUMNETA | -4 | 0.25 | 3.15 |  | -3.15
HOS-334a | SH
| ENTRE EJES EJE a11- EJE a12 | 1 | 6.45 | 4.17 |  | 26.8965
| PUERTA | -1 | 0.9 | 2.1 |  | -1.89
| VENTANA | -1 | 0.9 | 0.5 |  | -0.45
| COLUMNETA | -4 | 0.25 | 4.17 |  | -4.17
HOS-334 | SALA HOSPITALIZACION OBSTETRICIA A.C. (2CAMAS)
| EJE a11 | 1 | 3.5 | 3.15 |  | 11.025
| EJE a12 | 1 | 4.05 | 3.67 |  | 14.8635
| ENTRE EJES EJE a11- EJE a12 | 1 | 4.35 | 3.15 |  | 13.7025
|  | 1 | 0.45 | 3.15 |  | 1.4175
| PUERTA | -1 | 1.2 | 2.1 |  | -2.52
| VENTANA | -1 | 2.4 | 1.4 |  | -3.36
| COLUMNETA | -6 | 0.25 | 4.17 |  | -6.255
| COLUMNETA | -4 | 0.25 | 3.15 |  | -3.15
EV-305 | ESCALERA PROTEGIDA 3
| EJE ai | 1 | 3.8 | 3.67 |  | 13.946
| EJE a12 | 1 | 6.85 | 3.67 |  | 25.1395
|  | 1 | 1 | 3.67 |  | 3.67
| EJE a11 | 1 | 1.9 | 3.67 |  | 6.973
|  | 1 | 0.95 | 3.67 |  | 3.4865
| ENTRE EJES EJE a11- EJE a12 | 1 | 5 | 4.17 |  | 20.85
| PUERTA | -1 | 1.2 | 2.1 |  | -2.52
| COLUMNETA | -10 | 0.25 | 3.67 |  | -9.175
| COLUMNETA | -2 | 0.25 | 4.17 |  | -2.085
ESCALERA PROTEGIDA 3
| EJE a11 | 1 | 1.1 | 3.67 |  | 4.037
| ENTRE EJES EJE a11- EJE a12 | 1 | 3.75 | 4.17 |  | 15.6375
| PUERTA | -1 | 0.6 | 2 |  | -1.2
| COLUMNETA | -2 | 0.25 | 4.17 |  | -2.085
HOS-336 | ROPA LIMPIA
| EJE a11 | 1 | 2.45 | 3.15 |  | 7.7175
| ENTRE EJES EJE a11- EJE a12 | 1 | 3.85 | 4.17 |  | 16.0545
| PUERTA | -1 | 0.9 | 2.1 |  | -1.89
| COLUMNETA | -1 | 0.25 | 4.17 |  | -1.0425
| COLUMNETA | -2 | 0.25 | 3.15 |  | -1.575
HOS-337 | SH
| EJE a11 | 1 | 1.7 | 3.67 |  | 6.239
| EJE ai | 1 | 1.05 | 4.17 |  | 4.3785
| ENTRE EJES EJE a11- EJE a12 | 1 | 1.7 | 4.17 |  | 7.089
| PUERTA | -1 | 0.8 | 2.1 |  | -1.68
| COLUMNETA | -3 | 0.25 | 3.67 |  | -2.7525
| COLUMNETA | -1 | 0.25 | 4.17 |  | -1.0425
HOS-347 | TOPICO DE PROCEDIMIENTOS
| ENTRE EJES EJE a10- EJE a11 | 1 | 7.1 | 4.17 |  | 29.607
|  | 1 | 6.7 | 3.15 |  | 21.105
| PUERTA | -1 | 1.2 | 2.1 |  | -2.52
| VENTANA | -1 | 2.4 | 1.4 |  | -3.36
| COLUMNETA | -3 | 0.25 | 3.15 |  | -2.3625
| COLUMNETA | -4 | 0.25 | 4.17 |  | -4.17
HOS-348 | CUARTO DE SEPTICO
| ENTRE EJES EJE a10- EJE a11 | 1 | 10.05 | 4.17 |  | 41.9085
| PUERTA | -1 | 0.9 | 2.1 |  | -1.89
| VENTANA | -1 | 0.9 | 0.5 |  | -0.45
| COLUMNETA | -5 | 0.25 | 4.17 |  | -5.2125
HOS-345 | ALMACEN DE EQUIPOS INSTR.
| ENTRE EJES EJE a10- EJE a11 | 1 | 9.75 | 4.17 |  | 40.6575
| PUERTA | -1 | 0.9 | 2.1 |  | -1.89
| VENTANA | -2 | 1.2 | 0.5 |  | -1.2
| COLUMNETA | -6 | 0.25 | 4.17 |  | -6.255
HOS-344 | ESTACION DE OBSTETRAS
| ENTRE EJES EJE a10- EJE a11 | 1 | 2.35 | 3.15 |  | 7.4025
| EJE a11 | 1 | 2.1 | 4.17 |  | 8.757
| PUERTA | -1 | 0.6 | 2 |  | -1.2
| VENTANA | -1 | 0.8 | 1.4 |  | -1.12
| COLUMNETA | -1 | 0.25 | 3.15 |  | -0.7875
| COLUMNETA | -1 | 0.25 | 4.17 |  | -1.0425
HOS-355 | SALA HOSPITALIZACION ADOLESCENTES (1CAMA)
| ENTRE EJES EJE ag- EJE ah | 1 | 4.05 | 3.15 |  | 12.7575
| EJE ag | 1 | 0.55 | 3.67 |  | 2.0185
|  | 1 | 2.3 | 3.67 |  | 8.441
| PUERTA | -1 | 1.2 | 2.1 |  | -2.52
| VENTANA | -1 | 1.8 | 1.4 |  | -2.52
| COLUMNETA | -3 | 0.25 | 3.15 |  | -2.3625
| COLUMNETA | -2 | 0.25 | 3.67 |  | -1.835
HOS-355a | SH
| ENTRE EJES EJE ag- EJE ah | 1 | 6.2 | 4.17 |  | 25.854
| EJE ag | 1 | 2.45 | 3.67 |  | 8.9915
| PUERTA | -1 | 0.9 | 2.1 |  | -1.89
| VENTANA | -1 | 1.2 | 0.5 |  | -0.6
| COLUMNETA | -4 | 0.25 | 4.17 |  | -4.17
| COLUMNETA | -2 | 0.25 | 3.67 |  | -1.835
CFU-302 | CUARTO DE TABLEROS
| ENTRE EJES EJE ag- EJE ah | 1 | 6.5 | 4.17 |  | 27.105
| PUERTA | -1 | 0.9 | 2.1 |  | -1.89
| COLUMNETA | -4 | 0.25 | 4.17 |  | -4.17
HOS-354a | SH
| ENTRE EJES EJE ag- EJE ah | 1 | 2.25 | 4.17 |  | 9.3825
| EJE ag | 1 | 2.25 | 3.67 |  | 8.2575
| EJE a9 | 1 | 1.7 | 3.67 |  | 6.239
| PUERTA | -1 | 0.9 | 2.1 |  | -1.89
| VENTANA | -1 | 1.2 | 0.5 |  | -0.6
| COLUMNETA | -1 | 0.25 | 4.17 |  | -1.0425
| COLUMNETA | -3 | 0.25 | 3.67 |  | -2.7525
HOS-354B | ESCLUSA
| ENTRE EJES EJE ag- EJE ah | 1 | 2.4 | 4.17 |  | 10.008
| EJE a9 | 1 | 2.2 | 3.15 |  | 6.93
| PUERTA | -1 | 1 | 2.1 |  | -2.1
| COLUMNETA | -1 | 0.25 | 3.15 |  | -0.7875
| COLUMNETA | -2 | 0.25 | 4.17 |  | -2.085
HOS-351 | ROPA SUCIA
| ENTRE EJES EJE ag- EJE ah | 1 | 5.9 | 4.17 |  | 24.603
| EJE ag | 1 | 1.8 | 3.67 |  | 6.606
| PUERTA | -1 | 0.9 | 2.1 |  | -1.89
| COLUMNETA | -1 | 0.25 | 3.67 |  | -0.9175
| COLUMNETA | -3 | 0.25 | 4.17 |  | -3.1275
HOS-353 | ALMACEN INTERNO RESIDUOS SOLIDOS
| ENTRE EJES EJE ag- EJE ah | 1 | 4.2 | 4.17 |  | 17.514
| EJE ag | 1 | 2.2 | 3.67 |  | 8.074
| PUERTA | -1 | 0.9 | 2.1 |  | -1.89
| VENTANA | -1 | 1.2 | 0.5 |  | -0.6
| COLUMNETA | -1 | 0.25 | 3.67 |  | -0.9175
| COLUMNETA | -4 | 0.25 | 4.17 |  | -4.17
HOS-352 | CUARTO DE LIMPIEZA
| ENTRE EJES EJE ag- EJE ah | 1 | 8.2 | 4.17 |  | 34.194
| PUERTA | -1 | 0.9 | 2.1 |  | -1.89
| VENTANA | -1 | 0.6 | 0.5 |  | -0.3
| COLUMNETA | -4 | 0.25 | 4.17 |  | -4.17
HOS-343B | TRABAJO SUCIO
| ENTRE EJES EJE ag- EJE ah | 1 | 3.45 | 3.15 |  | 10.8675
|  | 1 | 0.4 | 3.15 |  | 1.26
| PUERTA | -1 | 0.9 | 2.1 |  | -1.89
| COLUMNETA | -2 | 0.25 | 3.15 |  | -1.575
HOS-342 | SALA HOSPITALIZACION PRE-ESCOLAR (2CAMAS)
| ENTRE EJES EJE ah- EJE ai | 1 | 5.6 | 3.15 |  | 17.64
|  | 1 | 3.73 | 4.17 |  | 15.5541
|  | 1 | 0.6 | 3.15 |  | 1.89
| EJE a8 | 1 | 0.97 | 3.67 |  | 3.5599
| EJE ah | 1 | 1.8 | 3.67 |  | 6.606
| PUERTA | -1 | 1.2 | 2.1 |  | -2.52
| VENTANA | -1 | 1.6 | 1.4 |  | -2.24
| COLUMNETA | -2 | 0.25 | 3.67 |  | -1.835
| COLUMNETA | -3 | 0.25 | 3.15 |  | -2.3625
| COLUMNETA | -3 | 0.25 | 4.17 |  | -3.1275
HOS-341A | SH
| ENTRE EJES EJE ah- EJE ai | 1 | 7.4 | 4.17 |  | 30.858
| EJE ah | 1 | 1.9 | 3.67 |  | 6.973
| PUERTA | -1 | 0.9 | 2.1 |  | -1.89
| COLUMNETA | -5 | 0.25 | 4.17 |  | -5.2125
HOS-341 | SALA HOSPITALIZACION ADOLESCENTE (2CAMAS)
| ENTRE EJES EJE ah- EJE ai | 1 | 3.6 | 4.17 |  | 15.012
|  | 1 | 0.6 | 3.15 |  | 1.89
| EJE a9 | 1 | 4.3 | 3.15 |  | 13.545
|  | 1 | 0.65 | 3.15 |  | 2.0475
| EJE ah | 1 | 1.95 | 3.15 |  | 6.1425
| PUERTA | -1 | 1.2 | 2.1 |  | -2.52
| VENTANA | -1 | 1.6 | 1.4 |  | -2.24
| COLUMNETA | -2 | 0.25 | 4.17 |  | -2.085
| COLUMNETA | -5 | 0.25 | 3.15 |  | -3.9375
HOS-340A | SH
| ENTRE EJES EJE ah- EJE ai | 1 | 4.25 | 4.17 |  | 17.7225
| EJE a9 | 1 | 2.8 | 3.67 |  | 10.276
| EJE ah | 1 | 1.65 | 3.15 |  | 5.1975
| PUERTA | -1 | 0.9 | 2.1 |  | -1.89
| COLUMNETA | -4 | 0.25 | 3.67 |  | -3.67
| COLUMNETA | -2 | 0.25 | 4.17 |  | -2.085
HOS-340 | SALA HOSPITALIZACION OBSTETRICIA-ALOJAMIENTO CONJUNTO (2CAMAS)
| ENTRE EJES EJE ah- EJE ai | 1 | 9.35 | 4.17 |  | 38.9895
|  | 1 | 0.6 | 3.15 |  | 1.89
| EJE ah | 1 | 1.5 | 3.15 |  | 4.725
| PUERTA | -1 | 1.2 | 2.1 |  | -2.52
| VENTANA | -1 | 1.6 | 1.4 |  | -2.24
| COLUMNETA | -1 | 0.25 | 3.15 |  | -0.7875
| COLUMNETA | -4 | 0.25 | 4.17 |  | -4.17
HOS-339A | SH
| ENTRE EJES EJE ah- EJE ai | 1 | 7.55 | 4.17 |  | 31.4835
| EJE ah | 1 | 2.05 | 3.67 |  | 7.5235
| PUERTA | -1 | 0.9 | 2.1 |  | -1.89
| COLUMNETA | -2 | 0.25 | 3.67 |  | -1.835
| COLUMNETA | -4 | 0.25 | 4.17 |  | -4.17
HOS-339 | SALA HOSPITALIZACION OBSTETRICIA-ALOJAMIENTO CONJUNTO (2CAMAS)
| ENTRE EJES EJE ah- EJE ai | 1 | 3.85 | 4.17 |  | 16.0545
|  | 1 | 0.6 | 3.15 |  | 1.89
| EJE ah | 1 | 1.85 | 3.15 |  | 5.8275
| EJE a10 | 1 | 4.3 | 3.15 |  | 13.545
|  | 1 | 0.65 | 3.15 |  | 2.0475
| PUERTA | -1 | 1.2 | 2.1 |  | -2.52
| VENTANA | -1 | 1.6 | 1.4 |  | -2.24
| COLUMNETA | -5 | 0.25 | 3.15 |  | -3.9375
| COLUMNETA | -2 | 0.25 | 4.17 |  | -2.085
HOS-338A | SH
| ENTRE EJES EJE ah- EJE ai | 1 | 7.2 | 4.17 |  | 30.024
| EJE ah | 1 | 1.75 | 3.67 |  | 6.4225
| PUERTA | -1 | 0.9 | 2.1 |  | -1.89
| COLUMNETA | -2 | 0.25 | 3.67 |  | -1.835
| COLUMNETA | -5 | 0.25 | 4.17 |  | -5.2125
HOS-338 | SALA DE MONITOREO DE GESTANTES CON COMPLICACIONES (3CAMAS)
| ENTRE EJES EJE ah- EJE ai | 1 | 11.85 | 3.15 |  | 37.3275
|  | 1 | 5.4 | 4.17 |  | 22.518
| PUERTA | -1 | 1.2 | 2.1 |  | -2.52
| VENTANA | -1 | 2.4 | 1.4 |  | -3.36
| COLUMNETA | -4 | 0.25 | 3.15 |  | -3.15
| COLUMNETA | -2 | 0.25 | 4.17 |  | -2.085
HOS-382 | CORREDOR HOSPITALIZACION N°7
| EJE ai | 1 | 2.8 | 3.67 |  | 10.276
| VENTANA | -1 | 2.4 | 1.4 |  | -3.36
| ENTRE EJES EJE ab- EJE ac | 1 | 2.8 | 3.67 |  | 10.276
| VENTANA | -1 | 2.4 | 1.4 |  | -3.36
| COLUMNETA | -1 | 0.25 | 3.67 |  | -0.9175
AZOTEA
VER PLANO A-31
EV-402 | ESCALERA PROTEGIDA 1
| EJE ac | 1 | 8.35 | 2.3 |  | 19.205
| ENTRE EJES EJE a4- EJE a5 | 1 | 12.15 | 2.3 |  | 27.945
| DTO. PRES. | 1 | 2.9 | 2.3 |  | 6.67
| DTO. PRES. | 1 | 2.7 | 2.3 |  | 6.21
| PUERTA | -1 | 1.2 | 2.1 |  | -2.52
| VENTANA | -1 | 2.4 | 1.4 |  | -3.36
| COLUMNETA | -10 | 0.25 | 2.3 |  | -5.75
| COLUMNETA | -4 | 0.25 | 2.8 |  | -2.8
| PARAPETO TEATINA N°5 | 1 | 32.5 | 0.5 |  | 16.25
| DUCTO | 1 | 2.55 | 1 |  | 2.55
| VANO | -1 | 0.6 | 0.5 |  | -0.3
| DUCTO | 1 | 3.8 | 1 |  | 3.8
| VANO | -2 | 0.6 | 0.5 |  | -0.6
| DUCTO | 1 | 5.2 | 1 |  | 5.2
| VANO | -2 | 1.55 | 0.5 |  | -1.55
| DUCTO | 1 | 3.8 | 1 |  | 3.8
| VANO | -2 | 0.6 | 0.5 |  | -0.6
| DUCTO | 1 | 3.8 | 1 |  | 3.8
| VANO | -2 | 0.6 | 0.5 |  | -0.6
| DUCTO | 1 | 3.8 | 1 |  | 3.8
| VANO | -2 | 0.6 | 0.5 |  | -0.6
| DUCTO | 1 | 2.65 | 1 |  | 2.65
| VANO | -1 | 0.6 | 0.5 |  | -0.3
VER PLANO A-32
EV-403 | ESCALERA PROTEGIDA 5
| ENTRE EJES EJE ai- EJE aj | 1 | 7.65 | 2.3 |  | 17.595
| PROY. DE VACIO | 1 | 2.65 | 1.1 |  | 2.915
| PROY. DE VACIO | 1 | 3.15 | 1.1 |  | 3.465
| DTO. PRES. | 1 | 3.2 | 2.3 |  | 7.36
| COLUMNETA | -2 | 0.25 | 2.3 |  | -1.15
CFU-402 | CUARTO ACELEROGRAFO 02
| ENTRE EJES EJE ah- EJE ai | 1 | 4.4 | 2.3 |  | 10.12
| PUERTA | -1 | 0.9 | 2.1 |  | -1.89
| COLUMNETA | -2 | 0.25 | 2.3 |  | -1.15
T.E.
| ENTRE EJES EJE ah- EJE ai | 1 | 8.2 | 2.3 |  | 18.86
| PUERTA | -3 | 0.9 | 2 |  | -5.4
| COLUMNETA | -3 | 0.25 | 2.3 |  | -1.725
| DUCTO | 1 | 7.6 | 1 |  | 7.6
| VANO | -2 | 1 | 0.5 |  | -1
| DUCTO | 1 | 3.65 | 1 |  | 3.65
| VANO | -2 | 1.2 | 0.5 |  | -1.2
| DUCTO | 1 | 4 | 1 |  | 4
| VANO | -2 | 1 | 0.5 |  | -1
| DUCTO | 1 | 4.3 | 1 |  | 4.3
| VANO | -2 | 0.6 | 0.5 |  | -0.6
| DUCTO | 1 | 3.8 | 1 |  | 3.8
| VANO | -2 | 0.6 | 0.5 |  | -0.6
| DUCTO | 1 | 4.9 | 1 |  | 4.9
| VANO | -2 | 0.6 | 0.5 |  | -0.6
VER PLANO A-33
EV-401 | ESCALERA PROTEGIDA 2
| EJE a12 | 1 | 6.8 | 2.3 |  | 15.64
| EJE ac | 1 | 4.35 | 2.3 |  | 10.005
| EJE a11 | 1 | 6.8 | 2.3 |  | 15.64
| PUERTA | -1 | 1.2 | 2.1 |  | -2.52
| COLUMNETA | -10 | 0.25 | 2.3 |  | -5.75
| PARAPETO TEATINA N°9 | 1 | 15.4 | 0.5 |  | 7.7
| DUCTO | 1 | 16 | 1 |  | 16
| VANO | -4 | 1.5 | 0.5 |  | -3
| DUCTO | 1 | 5.5 | 1 |  | 5.5
| VANO | -2 | 1.5 | 0.5 |  | -1.5
| DUCTO | 1 | 2.4 | 1 |  | 2.4
| VANO | -2 | 0.6 | 0.5 |  | -0.6
| DUCTO | 1 | 4.6 | 1 |  | 4.6
| VANO | -2 | 0.6 | 0.5 |  | -0.6
| DUCTO | 1 | 4.5 | 1 |  | 4.5
| VANO | -2 | 0.6 | 0.5 |  | -0.6
VER PLANO A-34
EV-404 | ESCALERA PROTEGIDA 3
| EJE ah | 1 | 4.35 | 2.3 |  | 10.005
| EJE ai | 1 | 3.45 | 2.3 |  | 7.935
| EJE a11 | 1 | 1.85 | 2.3 |  | 4.255
| EJE a12 | 1 | 6.85 | 2.3 |  | 15.755
| ENTRE EJES EJE a11- EJE a12 | 1 | 7.1 | 2.3 |  | 16.33
|  | 1 | 6.9 | 2.3 |  | 15.87
|  | 1 | 0.9 | 2.3 |  | 2.07
| PUERTA | -1 | 1.2 | 2.1 |  | -2.52
| COLUMNETA | -16 | 0.25 | 2.3 |  | -9.2
| DUCTO | 1 | 4.1 | 1 |  | 4.1
| VANO | -2 | 0.6 | 0.5 |  | -0.6
| DUCTO | 1 | 4.3 | 1 |  | 4.3
| VANO | -2 | 0.6 | 0.5 |  | -0.6
| DUCTO | 1 | 4.3 | 1 |  | 4.3
| VANO | -2 | 0.6 | 0.5 |  | -0.6
| DUCTO | 1 | 4.3 | 1 |  | 4.3
| VANO | -2 | 0.6 | 0.5 |  | -0.6
| DUCTO | 1 | 4.3 | 1 |  | 4.3
| VANO | -2 | 0.6 | 0.5 |  | -0.6
| DUCTO | 1 | 1.73 | 1 |  | 1.73
| VANO | -1 | 0.6 | 0.5 |  | -0.3
| DUCTO | 1 | 2.35 | 1 |  | 2.35
| VANO | -1 | 0.6 | 0.5 |  | -0.3
VER PLANO A-31 AL A-34
| ENTRE EJES EJE ab- EJE ac | 1 | 44.35 | 2.8 |  | 124.18
| COLUMNETA | -15 | 0.25 | 2.8 |  | -10.5
| EJE a4 | 1 | 36.35 | 2.8 |  | 101.78
| COLUMNETA | -14 | 0.25 | 2.8 |  | -9.8
| EJE a5 | 1 | 14.4 | 2.8 |  | 40.32
| COLUMNETA | -6 | 0.25 | 2.8 |  | -4.2
| EJE aj | 1 | 2.35 | 2.8 |  | 6.58
|  | 1 | 2.8 | 2.8 |  | 7.84
| COLUMNETA | -4 | 0.25 | 2.8 |  | -2.8
| EJE ai | 1 | 29.4 | 2.8 |  | 82.32
| COLUMNETA | -16 | 0.25 | 2.8 |  | -11.2
| EJE a12 | 1 | 36.9 | 2.8 |  | 103.32
| COLUMNETA | -15 | 0.25 | 2.8 |  | -10.5
| PARAPETO TEATINA N°10 | 1 | 68.3 | 0.5 |  | 34.15
TECHO
VER PLANO A-35
| TECHO ESCALERA | 1 | 27.5 | 0.3 |  | 8.25
| DUCTO I.M. | 1 | 3.8 | 0.3 |  | 1.14
| DUCTO I.M. | 1 | 1.58 | 0.3 |  | 0.474
| DUCTO | 1 | 5.24 | 0.3 |  | 1.572
VER PLANO A-36
| TECHO CUARTO DE MAQUINAS | 1 | 20.8 | 0.3 |  | 6.24
| TECHO CUARTO DE MAQUINAS | 1 | 16.5 | 0.3 |  | 4.95
| TECHO DE ESCALERAS | 1 | 30.2 | 0.3 |  | 9.06
| DUCTO | 1 | 5.24 | 0.3 |  | 1.572
VER PLANO A-37
| TECHO ESCALERA | 1 | 26.8 | 0.3 |  | 8.04
| DUCTO I.M. | 1 | 4.5 | 0.3 |  | 1.35
| DUCTO | 1 | 5.24 | 0.3 |  | 1.572
| TECHO ESCALERA | 1 | 15.6 | 0.3 |  | 4.68
VER PLANO A-38
| TECHO ESCALERA | 1 | 26.8 | 0.3 |  | 8.04
| DUCTO I.M. | 1 | 3.35 | 0.3 |  | 1.005
| DUCTO | 1 | 5.24 | 0.3 |  | 1.572
| CERCO PERIMETRICO |  |  |  |  | 0
| VER PLANO A-13 al A-15 |  |  |  |  | 0
| ELEVACION 01 INGRESO PRINCIPAL PORTICO | 2 | 0.9 | 2.6 |  | 4.68
|  | 1 | 17.5 | 1.2 |  | 21
0
| ELEVACION 02 | 2 | 1.8 | 2.7 |  | 9.72
|  | 1 | 1.41 | 2.7 |  | 3.807
|  | 65 | 2.63 | 2.7 |  | 461.565
0
| ELEVACION 03 | 33 | 2.63 | 2.7 |  | 234.333
0
| ELEVACION 03 | 9 | 2.63 | 2.7 |  | 63.909
|  | 9 | 2.63 | 2.7 |  | 63.909
03.01.02.01 | MURO DE SOGA LADRILLO K.K. – DE ARCILLA TIPO V, MEZCLA C:A 1:4
ITEM | DESCRIPCION | CANTIDAD | LARGO | ALTO | ANCHO | PARCIAL | TOTAL | UND
| 1ER PISO | [5 empty] | 1762.7319 | M2
BLOQUE B
VER PLANO A-65
LAV-100 | INGRESO
| EJE b1 | 1 | 1.65 | 3.72 |  | 6.138
| ENTRE EJES EJE bA - EJE bB | 1 | 2.85 | 4.17 |  | 11.8845
| PUERTA | -1 | 1 | 2.1 |  | -2.1
| VENTANA | -1 | 1.2 | 1.4 |  | -1.68
| COLUMNETA | -1 | 0.25 | 3.72 |  | -0.93
| COLUMNETA | -2 | 0.25 | 4.17 |  | -2.085
LAV-101 | RECEPCION Y SELECCIÓN DE ROPA SUCIA
| EJE b1 | 1 | 4.05 | 3.72 |  | 15.066
| ENTRE EJES EJE bA - EJE bB | 1 | 1.2 | 4.17 |  | 5.004
| VENTANA | -1 | 2.4 | 0.5 |  | -1.2
| COLUMNETA | -2 | 0.15 | 3.72 |  | -1.116
| COLUMNETA | -1 | 0.25 | 3.72 |  | -0.93
LAV-103 | LAVADO DE ROPA CON BARRERA SANITARIA
| EJE b1 | 1 | 6.3 | 3.72 |  | 23.436
| EJE Bc | 1 | 4.4 | 3.72 |  | 16.368
| VENTANA | -3 | 2.1 | 0.5 |  | -3.15
| COLUMNETA | -7 | 0.25 | 3.72 |  | -6.51
LAV-104 | SECADO Y PLANCHADO
| EJE b3 | 1 | 3.9 | 3.77 |  | 14.703
| EJE Bc | 1 | 6.3 | 3.77 |  | 23.751
| ENTRE EJES EJE bB - EJE Bc | 1 | 10.8 | 4.17 |  | 45.036
| VENTANA | -2 | 2.1 | 0.5 |  | -2.1
| VENTANA | -1 | 2.4 | 0.5 |  | -1.2
| PUERTA | -2 | 1 | 2.1 |  | -4.2
| VENTANA | -1 | 1.6 | 1.4 |  | -2.24
| COLUMNETA | -7 | 0.25 | 3.72 |  | -6.51
| COLUMNETA | -1 | 0.35 | 3.72 |  | -1.302
| COLUMNETA | -1 | 0.3 | 3.72 |  | -1.116
| COLUMNETA | -1 | 0.35 | 3.72 |  | -1.302
| COLUMNETA | -2 | 0.2 | 4.17 |  | -1.668
| COLUMNETA | -2 | 0.3 | 4.17 |  | -2.502
| COLUMNETA | -2 | 0.25 | 4.17 |  | -2.085
LAV-105 | COSTURA + REPARACION DE ROPA LIMPIA
| EJE b3 | 1 | 1.5 | 3.77 |  | 5.655
|  | 1 | 2.55 | 3.77 |  | 9.6135
| ENTRE EJES EJE b2- EJE B3 | 1 | 7.8 | 4.17 |  | 32.526
| VENTANA | -1 | 1.5 | 0.5 |  | -0.75
| COLUMNETA | -3 | 0.25 | 3.72 |  | -2.79
| COLUMNETA | -3 | 0.5 | 4.17 |  | -6.255
LAV-110 | CUARTO DE LIMPIEZA
| ENTRE EJES EJE b2- EJE B3 | 1 | 4.5 | 4.17 |  | 18.765
| PUERTA | -1 | 0.9 | 2.6 |  | -2.34
| COLUMNETA | -2 | 0.25 | 4.17 |  | -2.085
LAV-109 | ALMACEN DE INSUMOS
| ENTRE EJES EJE b2- EJE B3 | 1 | 3.6 | 4.17 |  | 15.012
| PUERTA | -1 | 0.9 | 2.1 |  | -1.89
| COLUMNETA | -1 | 0.25 | 3.72 |  | -0.93
| COLUMNETA | -1 | 0.35 | 4.17 |  | -1.4595
LAV-106 | ALMACEN DE ROPA LIMPIA
| EJE b3 | 1 | 4.95 | 3.77 |  | 18.6615
| EJE Ba | 1 | 2.6 | 3.77 |  | 9.802
| ENTRE EJES EJE b2- EJE B3 | 1 | 8.05 | 4.17 |  | 33.5685
| VENTANA | -2 | 1.5 | 0.5 |  | -1.5
| VENTANA | -1 | 1.8 | 0.5 |  | -0.9
| MB-10 | -1 | 1.2 | 2.6 |  | -3.12
| PUERTA | -1 | 1.2 | 2.1 |  | -2.52
| COLUMNETA | -4 | 0.25 | 3.72 |  | -3.72
| COLUMNETA | -1 | 0.37 | 3.72 |  | -1.3764
| COLUMNETA | -1 | 0.3 | 3.72 |  | -1.116
| COLUMNETA | -4 | 0.25 | 4.17 |  | -4.17
LAV-107 | ENTREGA DE ROPA LIMPIA
| EJE bA | 1 | 1.9 | 3.77 |  | 7.163
| ENTRE EJES EJE bA- EJE bB | 1 | 4.95 | 4.17 |  | 20.6415
| VENTANA | -1 | 1.5 | 0.5 |  | -0.75
| PUERTA | -1 | 1.8 | 2.6 |  | -4.68
| VANO | -1 | 1.2 | 2.6 |  | -3.12
| COLUMNETA | -1 | 0.25 | 3.72 |  | -0.93
| COLUMNETA | -1 | 0.25 | 4.17 |  | -1.0425
LAV-108 | LAVADO Y ESTACION DE CARROS
| EJE bA | 1 | 4.5 | 3.77 |  | 16.965
| ENTRE EJES EJE b1- EJE b2 | 1 | 7.65 | 4.17 |  | 31.9005
| PUERTA | -1 | 1.2 | 2.6 |  | -3.12
| VENTANA | -1 | 3 | 1.4 |  | -4.2
| COLUMNETA | -5 | 0.25 | 4.17 |  | -5.2125
| COLUMNETA | -3 | 0.25 | 3.72 |  | -2.79
LAV-111 | SH VESTIDOR HOMBRES
| ENTRE EJES EJE b1- EJE b2 | 1 | 8.85 | 4.17 |  | 36.9045
| MURO INTERIOR | 1 | 1.7 | 2.1 |  | 3.57
|  | 2 | 0.4 | 2.1 |  | 1.68
|  | 1 | 0.2 | 2.1 |  | 0.42
| PUERTA | -1 | 0.9 | 2.6 |  | -2.34
| COLUMNETA | -4 | 0.25 | 4.17 |  | -4.17
LAV-112 | SH VESTIDOR MUJERES
| EJE Bb | 1 | 3.15 | 3.77 |  | 11.8755
| ENTRE EJES EJE b1- EJE b2 | 1 | 2.85 | 4.17 |  | 11.8845
|  | 1 | 2.55 | 4.17 |  | 10.6335
| MURO INTERIOR | 1 | 1.75 | 2.1 |  | 3.675
|  | 1 | 1.2 | 2.1 |  | 2.52
| PUERTA | -1 | 0.9 | 2.6 |  | -2.34
| COLUMNETA | -2 | 0.25 | 3.72 |  | -1.86
| COLUMNETA | -1 | 0.25 | 4.17 |  | -1.0425
LAV-108 | CORREDOR
| INGRESO RECEPCION Y SELECCIÓN DE ROPA SUCIA | 1 | 1.8 | 4.17 |  | 7.506
| PUERTA | -1 | 1.8 | 2.1 |  | -3.78
BLOQUE C
VER PLANO A-66
EJE c1
| ZOCALO | 1 | 9.6 | 0.6 |  | 5.76
EJE Cb
| ZOCALO | 1 | 9.2 | 0.6 |  | 5.52
EJE c2
| ZOCALO | 1 | 1.55 | 0.6 |  | 0.93
|  | 1 | 2.3 | 0.6 |  | 1.38
|  | 1 | 2.15 | 0.6 |  | 1.29
EJE Ca
| ZOCALO | 1 | 9.2 | 0.6 |  | 5.52
BLOQUE D
VER PLANO A-67
AMB-109 | ALMACENAMIENTO Y POST-TRATAMIENTO DE RESIDUOS SOLIDOS
| EJE dA | 1 | 4.55 | 3.72 |  | 16.926
| EJE d1 | 1 | 2.05 | 3.72 |  | 7.626
| PUERTA | -1 | 1.8 | 2.1 |  | -3.78
| VENTANA | -1 | 1.5 | 0.5 |  | -0.75
| COLUMNETA | -4 | 0.25 | 3.72 |  | -3.72
| COLUMNETA | -1 | 0.3 | 3.72 |  | -1.116
AMB-108 | ZONA DE TRATAMIENTO
| EJE dC | 1 | 6.65 | 3.72 |  | 24.738
| EJE d1 | 1 | 3.3 | 3.72 |  | 12.276
| ENTRE EJES EJE dC- EJE Dd | 1 | 1.8 | 3.15 |  | 5.67
|  | 1 | 0.7 | 4.17 |  | 2.919
|  | 1 | 0.7 | 4.17 |  | 2.919
| PUERTA | -1 | 0.9 | 2 |  | -1.8
| PUERTA | -1 | 0.6 | 2 |  | -1.2
| VENTANA | -2 | 2.1 | 0.5 |  | -2.1
| COLUMNETA | -7 | 0.25 | 3.72 |  | -6.51
| COLUMNETA | -1 | 0.25 | 3.15 |  | -0.7875
| COLUMNETA | -2 | 0.25 | 4.17 |  | -2.085
AMB-105 | ALMACENAMIENTO Y PRE-TRATAMIENTO POR TIPO DE RESIDUO
| EJE dC | 1 | 6.1 | 3.72 |  | 22.692
| VENTANA | -2 | 2.1 | 0.5 |  | -2.1
| COLUMNETA | -2 | 0.25 | 3.72 |  | -1.86
AMB-103 | ALMACEN DE RESIDUOS ESPECIALES
| MURO INTERIOR | 1 | 3 | 2.1 |  | 6.3
| COLUMNETA | -3 | 0.25 | 3.72 |  | -2.79
AMB-102 | ALMACEN DE RESIDUOS BIOCONTAMINADOS
| EJE Db | 1 | 2.85 | 3.72 |  | 10.602
| EJE d3 | 1 | 3.3 | 3.72 |  | 12.276
| VENTANA | -1 | 2.4 | 0.5 |  | -1.2
| COLUMNETA | -3 | 0.25 | 3.72 |  | -2.79
AMB-101 | ESTACION Y LAVADO DE COCHES
| EJE dA | 1 | 1.95 | 3.72
| EJE d3 | 1 | 2.05 | 3.72 |  | 7.626
| ENTRE EJES EJE dA- EJE dB | 1 | 2.05 | 4.17 |  | 8.5485
| VENTANA | -1 | 2.4 | 0.5 |  | -1.2
| COLUMNETA | -2 | 0.35 | 3.72 |  | -2.604
AMB-104 | RECEPCION, PESADO Y REGISTRO
| ENTRE EJES EJE dA- EJE dB | 1 | 1.95 | 4.17 |  | 8.1315
| PUERTA | -1 | 1.4 | 2.1 |  | -2.94
| COLUMNETA | -1 | 0.6 | 4.17 |  | -2.502
| COLUMNETA | -1 | 0.45 | 4.17 |  | -1.8765
AMB-106 | CUARTO DE LIMPIEZA
| ENTRE EJES EJE dA- EJE dB | 1 | 5.8 | 4.17 |  | 24.186
|  | 1 | 2.05 | 4.17 |  | 8.5485
|  | 1 | 0.3 | 4.17 |  | 1.251
| EJE dA | 1 | 2.4 | 3.72
| MURO INTERIOR | 1 | 0.9 | 2.1 |  | 1.89
|  | 1 | 0.35 | 2.1 |  | 0.735
|  | 1 | 1.15 | 2.1 |  | 2.415
| PUERTA | -2 | 0.9 | 2.1 |  | -3.78
| VENTANA | -1 | 0.9 | 0.5 |  | -0.45
| COLUMNETA | -3 | 0.25 | 3.72 |  | -2.79
| COLUMNETA | -4 | 0.25 | 4.17 |  | -4.17
AMB-107 | SH / VESTIDOR PERSONAL
| ENTRE EJES EJE dA- EJE dB | 1 | 1.2 | 3.15 |  | 3.78
|  | 1 | 4.3 | 4.17 |  | 17.931
| EJE dA | 1 | 2.2 | 3.72
| PUERTA | -1 | 0.9 | 2.6 |  | -2.34
| VENTANA | -1 | 0.9 | 0.5 |  | -0.45
| COLUMNETA | -1 | 0.35 | 3.72 |  | -1.302
| COLUMNETA | -1 | 0.6 | 3.72 |  | -2.232
| COLUMNETA | -1 | 0.25 | 4.17 |  | -1.0425
| COLUMNETA | -2 | 0.25 | 3.72 |  | -1.86
| COLUMNETA | -1 | 0.4 | 3.72 |  | -1.488
BLOQUE E
VER PLANO A-68
AMB-100 | UNIDAD DE SALUD MENTAL
| EJE e1 | 1 | 4.1 | 3.72 |  | 15.252
| EJE eA | 1 | 3.5 | 3.72 |  | 13.02
| ENTRE EJES EJE eA- EJE eB | 1 | 8.95 | 4.17 |  | 37.3215
| PUERTA | -1 | 1 | 2.6 |  | -2.6
| VENTANA | -1 | 1.5 | 1.4 |  | -2.1
| VENTANA | -1 | 2.4 | 1.4 |  | -3.36
| COLUMNETA | -3 | 0.25 | 3.72 |  | -2.79
| COLUMNETA | -1 | 0.3 | 3.72 |  | -1.116
| COLUMNETA | -1 | 0.55 | 3.72 |  | -2.046
| COLUMNETA | -3 | 0.25 | 3.72 |  | -2.79
INF-104 | SALA DE TELECOMUNICACIONES III
| EJE e1 | 1 | 1.85 | 3.72 |  | 6.882
| EJE Eb | 1 | 3.5 | 3.72 |  | 13.02
| ENTRE EJES EJE eA- EJE eB | 1 | 2.75 | 4.17 |  | 11.4675
| PUERTA | -1 | 1 | 2.1 |  | -2.1
| COLUMNETA | -3 | 0.25 | 3.72 |  | -2.79
| COLUMNETA | -1 | 0.4 | 3.72 |  | -1.488
INF-105 | SOPORTE INFORMATIVO
| EJE eA | 1 | 1.5 | 3.72 |  | 5.58
|  | 1 | 0.9 | 3.72 |  | 3.348
| EJE Eb | 1 | 1.5 | 3.72 |  | 5.58
|  | 1 | 0.9 | 3.72 |  | 3.348
| ENTRE EJES EJE eA- EJE eB | 1 | 7.6 | 4.17 |  | 31.692
| PUERTA | -1 | 1 | 2.1 |  | -2.1
| VENTANA | -1 | 1.2 | 1.4 |  | -1.68
| COLUMNETA | -1 | 0.4 | 3.72 |  | -1.488
| COLUMNETA | -3 | 0.25 | 3.72 |  | -2.79
| COLUMNETA | -1 | 0.3 | 3.72 |  | -1.116
| COLUMNETA | -3 | 0.25 | 3.72 |  | -2.79
| COLUMNETA | -2 | 0.25 | 4.17 |  | -2.085
TAL-106 | OFICINA TECNICA DE INFRAESTRUCTURA
| EJE eA | 1 | 4.95 | 3.72 |  | 18.414
| EJE Eb | 1 | 4.95 | 3.72 |  | 18.414
| EJE e3 | 1 | 7.2 | 3.72 |  | 26.784
| R01g | -1 | 1.5 | 2 |  | -3
|  | -1 | 1.8 | 2.6 |  | -4.68
|  | -1 | 1.5 | 2 |  | -3
| VENTANA | -2 | 1.8 | 1 |  | -3.6
| COLUMNETA | -4 | 0.25 | 3.15 |  | -3.15
| COLUMNETA | -2 | 0.25 | 3.72 |  | -1.86
INF-105 | OFICINA TECNICA DE EQUIPOS BIOMEDICOS
| EJE eA | 1 | 5.7 | 3.72 |  | 21.204
|  | 1 | 2.2 | 4.17 |  | 9.174
| EJE Eb | 1 | 1.35 | 3.72
|  | 1 | 5.7 | 3.72
| ENTRE EJES EJE eA- EJE eB | 1 | 7.2 | 3.15 |  | 22.68
| R01f | -1 | 1.35 | 2 |  | -2.7
|  | -1 | 1.8 | 2.6 |  | -4.68
|  | -1 | 1.5 | 2 |  | -3
| VENTANA | -2 | 1.8 | 1 |  | -3.6
| COLUMNETA | -8 | 0.25 | 3.72 |  | -7.44
| COLUMNETA | -2 | 0.25 | 3.15 |  | -1.575
INF-104 | OFICINA TECNICA DE EQUIPOS ELECTROMECANICOS
| EJE eA | 1 | 5.7 | 3.72 |  | 21.204
|  | 1 | 0.4 | 3.72 |  | 1.488
| EJE Eb | 1 | 4.35 | 3.72
|  | 1 | 0.55 | 3.72
| ENTRE EJES EJE eA- EJE eB | 1 | 3.2 | 3.15 |  | 10.08
|  | 1 | 4.55 | 4.17 |  | 18.9735
| R01d | -1 | 1.07 | 2 |  | -2.14
|  | -1 | 1.85 | 2.6 |  | -4.81
|  | -1 | 1.1 | 2 |  | -2.2
| VENTANA | -2 | 1.5 | 1 |  | -3
| COLUMNETA | -1 | 0.35 | 3.72 |  | -1.302
| COLUMNETA | -2 | 0.4 | 3.72 |  | -2.976
| COLUMNETA | -4 | 0.25 | 3.72 |  | -3.72
TAL-100 | JEFATURA
| EJE eA | 1 | 4.35 | 3.72 |  | 16.182
| ENTRE EJES EJE eA- EJE eB | 1 | 7 | 4.17 |  | 29.19
|  | 1 | 3.2 | 3.15 |  | 10.08
| M02u | -1 | 3.8 | 2.6 |  | -9.88
| COLUMNETA | -1 | 0.25 | 3.72 |  | -0.93
| COLUMNETA | -2 | 0.25 | 4.17 |  | -2.085
TAL-101 | CUARTO DE LIMPIEZA
| EJE e6 | 1 | 2.45 | 3.72 |  | 9.114
| ENTRE EJES EJE eA- EJE eB | 1 | 1.3 | 4.17 |  | 5.421
|  | 1 | 3.2 | 3.15 |  | 10.08
| PUERTA | -1 | 0.9 | 2.6 |  | -2.34
| VENTANA | -1 | 0.9 | 0.5 |  | -0.45
| COLUMNETA | -1 | 0.35 | 3.72 |  | -1.302
TAL-102 | SH VESTIDOR PERSONAL MUJERES
| EJE e6 | 1 | 2.3 | 3.72 |  | 8.556
| ENTRE EJES EJE eA- EJE eB | 1 | 5.4 | 3.15 |  | 17.01
| MUROS INTERNOS | 1 | 0.4 | 2.1 |  | 0.84
|  | 1 | 1.05 | 2.1 |  | 2.205
|  | 1 | 0.4 | 2.1 |  | 0.84
| PUERTA | -1 | 0.9 | 2.6 |  | -2.34
| VENTANA | -1 | 0.9 | 0.5 |  | -0.45
| COLUMNETA | -1 | 0.4 | 3.72 |  | -1.488
| COLUMNETA | -1 | 0.25 | 3.15 |  | -0.7875
TAL-103 | SH VESTIDOR PERSONAL VARONES
| EJE e6 | 1 | 1.2 | 3.72 |  | 4.464
| EJE eB | 1 | 4.35 | 3.72 |  | 16.182
| MUROS INTERNOS | 1 | 1.7 | 2.1 |  | 3.57
|  | 2 | 0.55 | 2.1 |  | 2.31
| PUERTA | -1 | 0.9 | 2.6 |  | -2.34
| VENTANA | -1 | 1.2 | 0.5 |  | -0.6
| COLUMNETA | -1 | 0.18 | 3.72 |  | -0.6696
| COLUMNETA | -2 | 0.25 | 3.72 |  | -1.86
BLOQUE F
VER PLANO A-69
ALM-100 | RECEPCION Y DESPACHO
| EJE f1 | 1 | 3.7 | 3.72 |  | 13.764
| EJE fA | 1 | 1.75 | 3.72 |  | 6.51
| EJE Fb | 1 | 1.25 | 3.72 |  | 4.65
| PUERTA | -1 | 1.8 | 2.6 |  | -4.68
| PUERTA | -1 | 0.9 | 2 |  | -1.8
| VENTANA | -1 | 1.2 | 0.5 |  | -0.6
| COLUMNETA | -4 | 0.25 | 3.72 |  | -3.72
| COLUMNETA | -1 | 0.5 | 3.72 |  | -1.86
ALM-103 | ALMACEN DE EQUIPOS Y MOBILIARIO DE BAJA
| EJE f1 | 1 | 4.05 | 3.72 |  | 15.066
| EJE Fc | 1 | 2.1 | 3.72 |  | 7.812
| EJE Fb | 1 | 1.9 | 3.72 |  | 7.068
|  | 1 | 1.75 | 4.17 |  | 7.2975
| PUERTA | -1 | 1 | 2.1 |  | -2.1
| VENTANA | -1 | 2.4 | 0.5 |  | -1.2
| COLUMNETA | -5 | 0.25 | 3.72 |  | -4.65
| COLUMNETA | -1 | 0.45 | 3.72 |  | -1.674
| COLUMNETA | -1 | 0.45 | 4.17 |  | -1.8765
ALM-104 | ALMACEN DE MATERIAL DE ESCRITORIO
| EJE f2 | 1 | 4.8 | 3.72 |  | 17.856
| EJE Fc | 1 | 1.95 | 3.72 |  | 7.254
| EJE Fb | 1 | 1.95 | 3.72 |  | 7.254
| PUERTA | -1 | 1 | 2.1 |  | -2.1
| VENTANA | -1 | 1.5 | 0.5 |  | -0.75
| COLUMNETA | -4 | 0.25 | 3.72 |  | -3.72
ALM-105 | ALMACEN DE MEDICAMENTOS
| EJE f3 | 1 | 4.8 | 3.72 |  | 17.856
| EJE Fc | 1 | 4.45 | 3.72 |  | 16.554
| EJE Fb | 1 | 4.95 | 3.72 |  | 18.414
| PUERTA | -1 | 1 | 2.1 |  | -2.1
| VENTANA | -2 | 1.5 | 0.5 |  | -1.5
| COLUMNETA | -9 | 0.25 | 3.72 |  | -8.37
ALM-108 | ALMACEN GENERAL
| EJE f4 | 1 | 3.7 | 3.72 |  | 13.764
|  | 1 | 4.05 | 3.72 |  | 15.066
| EJE FC | 1 | 3.95 | 3.72 |  | 14.694
| EJE FA | 1 | 3.95 | 3.72 |  | 14.694
| VENTANA | -4 | 2.4 | 0.5 |  | -4.8
| COLUMNETA | -2 | 0.3 | 0.5 |  | -0.3
| COLUMNETA | -1 | 0.4 | 3.72 |  | -1.488
| COLUMNETA | -8 | 0.25 | 3.72 |  | -7.44
ALM-107 | ALMACEN DE MATERIAL DE LIMPIEZA
| EJE f3 | 1 | 2.65 | 3.72 |  | 9.858
| EJE FA | 1 | 2.15 | 3.72 |  | 7.998
| ENTRE EJES EJE fA- EJE fB | 1 | 4.8 | 4.17 |  | 20.016
| PUERTA | -1 | 1 | 2.1 |  | -2.1
| VENTANA | -1 | 1.5 | 0.5 |  | -0.75
| COLUMNETA | -2 | 0.25 | 3.72 |  | -1.86
| COLUMNETA | -1 | 0.3 | 3.72 |  | -1.116
| COLUMNETA | -1 | 0.35 | 3.72 |  | -1.302
| COLUMNETA | -1 | 0.55 | 4.17 |  | -2.2935
| COLUMNETA | -1 | 0.25 | 3.72 |  | -0.93
ALM-106 | SH
| EJE fA | 1 | 1.95 | 3.72 |  | 7.254
| ENTRE EJES EJE fA- EJE fB | 1 | 4.15 | 4.17 |  | 17.3055
| PUERTA | -1 | 0.8 | 2.6 |  | -2.08
| VENTANA | -1 | 1.2 | 0.5 |  | -0.6
| COLUMNETA | -1 | 0.25 | 4.17 |  | -1.0425
| COLUMNETA | -1 | 0.3 | 3.72 |  | -1.116
ALM-102 | JEFATURA
| EJE fA | 1 | 1.1 | 3.72 |  | 4.092
|  | 1 | 2.3 | 3.72 |  | 8.556
| ENTRE EJES EJE fA- EJE fB | 1 | 6.5 | 4.17 |  | 27.105
| PUERTA | -1 | 0.9 | 2.6 |  | -2.34
| VENTANA | -1 | 1.8 | 1.4 |  | -2.52
| COLUMNETA | -3 | 0.25 | 4.17 |  | -3.1275
| COLUMNETA | -1 | 0.25 | 3.72 |  | -0.93
BLOQUE G
VER PLANO A-70
INF-103 | SALA DE TELECOMUNICACIONES III
| EJE gA | 1 | 2.4 | 3.72 |  | 8.928
| EJE g1 | 1 | 3.1 | 3.72 |  | 11.532
| ENTRE EJES EJE gA- EJEgB | 1 | 4.3 | 4.17 |  | 17.931
|  | 1 | 3.2 | 4.17 |  | 13.344
| PUERTA | -1 | 1 | 2.1 |  | -2.1
| COLUMNETA | -1 | 0.3 | 3.72 |  | -1.116
| COLUMNETA | -4 | 0.25 | 3.72 |  | -3.72
| COLUMNETA | -2 | 0.25 | 4.15 |  | -2.075
TBC-105 | ALMACEN DE VIVERES
| EJE gA | 1 | 2.05 | 3.72 |  | 7.626
| ENTRE EJES EJE gA- EJEgB | 1 | 5.45 | 4.17 |  | 22.7265
| PUERTA | -1 | 0.9 | 2.6 |  | -2.34
| VENTANA | -1 | 1.2 | 0.5 |  | -0.6
| COLUMNETA | -1 | 0.25 | 3.72 |  | -0.93
| COLUMNETA | -3 | 0.25 | 4.17 |  | -3.1275
| COLUMNETA | -1 | 0.3 | 3.72 |  | -1.116
TBC-102 | PREVENCION Y CONTROL DE TUBERCULOSIS
| EJE gA | 1 | 3.45 | 3.72 |  | 12.834
| ENTRE EJES EJE gA- EJEgB | 1 | 7.35 | 4.17 |  | 30.6495
| PUERTA | -1 | 1 | 2.6 |  | -2.6
| VENTANA | -1 | 1.6 | 1.4 |  | -2.24
| VENTANA | -1 | 0.3 | 3.72 |  | -1.116
| COLUMNETA | -3 | 0.25 | 3.72 |  | -2.79
| COLUMNETA | -3 | 0.25 | 4.17 |  | -3.1275
| COLUMNETA | -1 | 0.65 | 4.17 |  | -2.7105
TBC-100 | SALA DE ESPERA
| EJE gA | 1 | 1.95 | 3.72 |  | 7.254
| EJE g3 | 1 | 4.45 | 3.72 |  | 16.554
| PUERTA | -1 | 1.18 | 2.5 |  | -2.95
| PUERTA | -1 | 3.3 | 2.5 |  | -8.25
| COLUMNETA | -2 | 0.25 | 3.72 |  | -1.86
TBC-101 | SH
| EJE Gb | 1 | 1.4 | 3.72 |  | 5.208
| EJE Gc | 1 | 0.55 | 3.72 |  | 2.046
|  | 1 | 1.15 | 3.15 |  | 3.6225
| EJE G3 | 1 | 1.45 | 3.72 |  | 5.394
| ENTRE EJES EJE gB- EJEgC | 1 | 2.4 | 4.17 |  | 10.008
| PUERTA | -1 | 0.8 | 2.1 |  | -1.68
| VENTANA | -1 | 1.2 | 0.5 |  | -0.6
| COLUMNETA | -1 | 0.25 | 3.72 |  | -0.93
| COLUMNETA | -1 | 0.17 | 3.72 |  | -0.6324
| COLUMNETA | -1 | 0.67 | 3.72 |  | -2.4924
TBC-108 | TOMA DE ESPUTO
| EJE Gb | 1 | 1.8 | 3.72 |  | 6.696
| EJE Gc | 1 | 0.3 | 3.72 |  | 1.116
|  | 1 | 0.3 | 3.72 |  | 1.116
| ENTRE EJES EJE gB- EJEgC | 1 | 2.4 | 4.17 |  | 10.008
| COLUMNETA | -2 | 0.25 | 3.72 |  | -1.86
TBC-103 | TOMA DE MEDICAMENTOS
| EJE Gb | 1 | 3.2 | 3.72 |  | 11.904
| EJE Gc | 1 | 3.2 | 3.72 |  | 11.904
| EJE G2 | 1 | 2.3 | 3.72 |  | 8.556
| PUERTA | -1 | 1 | 2.6 |  | -2.6
| VENTANA | -1 | 1.5 | 1.4 |  | -2.1
| VENTANA | -1 | 1.5 | 1.4 |  | -2.1
| COLUMNETA | -3 | 0.25 | 3.72 |  | -2.79
| COLUMNETA | -1 | 0.85 | 3.72 |  | -3.162
| COLUMNETA | -1 | 0.65 | 3.72 |  | -2.418
TBC-106 | SH PERSONAL
| EJE Gb | 1 | 1.5 | 3.72 |  | 5.58
| EJE Gc | 1 | 1.5 | 3.72 |  | 5.58
| ENTRE EJES EJE gB- EJEgC | 1 | 2.4 | 3.15 |  | 7.56
| PUERTA | -1 | 0.8 | 2.1 |  | -1.68
| VENTANA | -1 | 0.9 | 0.5 |  | -0.45
| COLUMNETA | -1 | 0.35 | 3.72 |  | -1.302
| COLUMNETA | -1 | 0.73 | 3.72 |  | -2.7156
TBC-107 | CUARTO DE LIMPIEZA
| EJE Gb | 1 | 1.35 | 3.72 |  | 5.022
| EJE Gc | 1 | 0.5 | 3.72 |  | 1.86
| EJE G1 | 1 | 1.45 | 3.72 |  | 5.394
| PUERTA | -1 | 0.9 | 2.6 |  | -2.34
| VENTANA | -1 | 0.9 | 0.5 |  | -0.45
| COLUMNETA | -2 | 0.25 | 3.72 |  | -1.86
| COLUMNETA | -1 | 0.23 | 3.72 |  | -0.8556
TBC-109 | CORREDOR
| EJE G1 | 1 | 1.5 | 3.72 |  | 5.58
| ENTRE EJES EJE gB- EJEgC | 1 | 1.1 | 4.17 |  | 4.587
| PUERTA | -1 | 0.9 | 2.6 |  | -2.34
| PUERTA | -1 | 0.9 | 0.2 |  | -0.18
| COLUMNETA | -1 | 0.23 | 3.72 |  | -0.8556
BLOQUE H, I
VER PLANO A-71
GRD-100A | SH
| EJE ha | 1 | 1.98 | 2.6 |  | 5.148
| EJE h1 | 1 | 1.5 | 2.6 |  | 3.9
| EJE h2 | 1 | 1.3 | 2.6 |  | 3.38
| ENTRE EJES EJE h1- EJEh2 | 1 | 1.95 | 2.8 |  | 5.46
| PUERTA | -1 | 0.8 | 2.1 |  | -1.68
| VENTANA | -1 | 0.9 | 0.5 |  | -0.45
| COLUMNETA | -2 | 0.25 | 2.6 |  | -1.3
| COLUMNETA | -1 | 0.25 | 2.8 |  | -0.7
GRD-100 | CONTROL
| EJE Hb | 1 | 1.77 | 2.6 |  | 4.602
| EJE h1 | 1 | 2.15 | 2.6 |  | 5.59
| EJE h2 | 1 | 2.1 | 2.6 |  | 5.46
| PUERTA | -1 | 0.9 | 2.6 |  | -2.34
| VENTANA | -1 | 1.6 | 1.6 |  | -2.56
| VENTANA | -1 | 0.8 | 1.6 |  | -1.28
| COLUMNETA | -3 | 0.25 | 2.6 |  | -1.95
GRD-101 | CONTROL
| EJE ia | 1 | 2 | 2.9 |  | 5.8
| EJE i1 | 1 | 2.1 | 2.9 |  | 6.09
| EJE i2 | 1 | 2.25 | 2.9 |  | 6.525
| ENTRE EJES EJE i1- EJE i2 | 1 | 2 | 3.3 |  | 6.6
| PUERTA | -1 | 0.9 | 2.6 |  | -2.34
| VENTANA | -1 | 1.6 | 1.6 |  | -2.56
| VENTANA | -1 | 1.2 | 1.6 |  | -1.92
| COLUMNETA | -4 | 0.25 | 2.9 |  | -2.9
| COLUMNETA | -1 | 0.25 | 3.3 |  | -0.825
GRD-101A | SH
| EJE ib | 1 | 2.15 | 2.9 |  | 6.235
| EJE i1 | 1 | 1.1 | 2.9 |  | 3.19
| EJE i2 | 1 | 1.45 | 2.9 |  | 4.205
| PUERTA | -1 | 0.8 | 2.1 |  | -1.68
| VENTANA | -1 | 0.9 | 0.5 |  | -0.45
| COLUMNETA | -4 | 0.25 | 2.9 |  | -2.9
INF-106 | CUARTO INGRESO SERVICIO TELEC. II
| EJE j1 | 1 | 2.5 | 2.9 |  | 7.25
| EJE ja | 1 | 1.5 | 2.9 |  | 4.35
| EJE jb | 1 | 1.5 | 2.9 |  | 4.35
| ENTRE EJES EJE j1- EJE j2 | 1 | 2.5 | 3.3 |  | 8.25
| PUERTA | -1 | 0.8 | 2.1 |  | -1.68
CFU-115 | CUERTO ACELEROGRAFO
| EJE j2 | 1 | 2.5 | 2.9 |  | 7.25
| EJE ja | 1 | 1.8 | 2.9 |  | 5.22
| EJE jb | 1 | 1.8 | 2.9 |  | 5.22
| PUERTA | -1 | 0.9 | 2.1 |  | -1.89
BLOQUE J y K
VER PLANO A-72
GRD-102 | CONTROL
| EJE ka | 1 | 1.8 | 2.6 |  | 4.68
| EJE k1 | 1 | 2.25 | 2.6 |  | 5.85
| EJE k2 | 1 | 2.25 | 2.6 |  | 5.85
| ENTRE EJES EJE k1- EJE k2 | 1 | 1.8 | 2.95 |  | 5.31
| PUERTA | -1 | 0.9 | 2.6 |  | -2.34
| VENTANA | -1 | 1.2 | 1.6 |  | -1.92
| VENTANA | -1 | 1.6 | 1.6 |  | -2.56
| COLUMNETA | -2 | 0.25 | 2.6 |  | -1.3
| COLUMNETA | -1 | 0.25 | 2.95 |  | -0.7375
GRD-102a | SH
| EJE lb | 1 | 1.8 | 2.6 |  | 4.68
| EJE l1 | 1 | 1.45 | 2.6 |  | 3.77
| EJE l2 | 1 | 1.1 | 2.6 |  | 2.86
| PUERTA | -1 | 0.8 | 2.1 |  | -1.68
| VENTANA | -1 | 0.9 | 0.5 |  | -0.45
| COLUMNETA | -2 | 0.45 | 2.6 |  | -2.34
| COLUMNETA | -1 | 0.35 | 2.95 |  | -1.0325
GRD-102 | CONTROL
| EJE l1 | 1 | 1.8 | 2.6 |  | 4.68
| EJE ia | 1 | 2.25 | 2.6 |  | 5.85
| EJE ib | 1 | 2.25 | 2.6 |  | 5.85
| ENTRE EJES EJE ia- EJE ib | 1 | 1.8 | 2.95 |  | 5.31
| PUERTA | -1 | 0.9 | 2.6 |  | -2.34
| VENTANA | -1 | 1.2 | 1.6 |  | -1.92
| VENTANA | -1 | 1.6 | 1.6 |  | -2.56
| COLUMNETA | -2 | 0.25 | 2.6 |  | -1.3
| COLUMNETA | -1 | 0.25 | 2.95 |  | -0.7375
GRD-102a | SH
| EJE i2 | 1 | 1.8 | 2.6 |  | 4.68
| EJE ia | 1 | 1.45 | 2.6 |  | 3.77
| EJE ib | 1 | 1.1 | 2.6 |  | 2.86
| PUERTA | -1 | 0.8 | 2.1 |  | -1.68
| VENTANA | -1 | 0.9 | 0.5 |  | -0.45
| COLUMNETA | -2 | 0.45 | 2.6 |  | -2.34
| COLUMNETA | -1 | 0.35 | 2.95 |  | -1.0325
2DO PISO
VER PLANO A-65
BLOQUE B
| PERIMETRO | 1 | 60.6 | 1.1 |  | 66.66
VER PLANO A-67
BLOQUE D
| PERIMETRO | 1 | 45.8 | 1.1 |  | 50.38
VER PLANO A-68
BLOQUE E
| PERIMETRO | 1 | 76.7 | 1.1 |  | 84.37
VER PLANO A-69
BLOQUE F
| PERIMETRO | 1 | 50.75 | 1.1 |  | 55.825
VER PLANO A-69
BLOQUE F
| PERIMETRO | 1 | 50.75 | 1.1 |  | 55.825
VER PLANO A-70
BLOQUE G
| PERIMETRO | 1 | 33 | 1.1 |  | 36.3
|  | 1 | 4.9 | 1.1 |  | 5.39
| DUCTO | 1 | 8.4 | 1.1 |  | 9.24
VER PLANO A-71
BLOQUE H
| PERIMETRO | 1 | 12.06 | 0.3 |  | 3.618
BLOQUE I Y J
| PERIMETRO | 1 | 13.85 | 0.95 |  | 13.1575
|  | 1 | 24.5 | 0.35 |  | 8.575
VER PLANO A-72
BLOQUE K
| PERIMETRO | 1 | 11.5 | 0.3 |  | 3.45
BLOQUE L
| PERIMETRO | 1 | 11.5 | 0.3 |  | 3.45
03.01.02.02 | MURO DE CABEZA LADRILLO K.K. – DE ARCILLA TIPO V, MEZCLA C:A 1:4
ITEM | DESCRIPCION | CANTIDAD | LARGO | ALTO | ANCHO | PARCIAL | TOTAL | UND
[7 empty] | 212.5165 | m2
| 1ER PISO |  |  |  |  | 0
| VER PLANO A-09 |  |  |  |  | 0
| EJE a1 ENTRE EJES EJE ae- EJE af | 1 | 1.6 | 3.67 |  | 5.872
| EJE a4 ENTRE EJES EJE ab- EJE ac | 1 | 0.85 | 3.67 |  | 3.1195
| VER PLANO A-10 |  |  |  |  | 0
| EJE a4 ENTRE EJES EJE ag- EJE ah | 1 | 3.05 | 3.67 |  | 11.1935
| ENTRE EJE a3-EJES a4 ENTRE EJES EJE ab- EJE ac | 1 | 0.7 | 4.17 |  | 2.919
| ENTRE EJE a1-EJES a2 ENTRE EJES EJE ah- EJE ai | 1 | 2.1 | 3.67 |  | 7.707
| VER PLANO A-11 |  |  |  |  | 0
| EJE an ENTRE EJES EJE a4- EJE a5 | 1 | 1.4 | 3.67 |  | 5.138
| VER PLANO A-12 |  |  |  |  | 0
| EJE a7 - EJE ab | 1 | 0.55 | 3.67 |  | 2.0185
| ENTRE EJE a4-EJES a5 ENTRE EJES EJE ab- EJE Ac | 1 | 1.4 | 4.17 |  | 5.838
| VER PLANO A-13 |  |  |  |  | 0
| EJE a7 - EJE af | 1 | 1.4 | 3.67 |  | 5.138
| EJE a6 - EJE ai | 1 | 1.4 | 3.15 |  | 4.41
| VER PLANO A-14 |  |  |  |  | 0
| EJE a12 ENTRE EJES EJE ab- EJE ac | 1 | 1 | 3.67 |  | 3.67
| EJE ac ENTRE EJES EJE a10- EJE a11 | 1 | 0.55 | 3.67 |  | 2.0185
| VER PLANO A-15 |  |  |  |  | 0
| EJE a11 ENTRE EJES EJE ag- EJE ah | 1 | 1.55 | 3.15 |  | 4.8825
| VER PLANO A-67 |  |  |  |  | 0
| EJE da ENTRE EJES EJE d1- EJE d2 | 1 | 1.55 | 3.72 |  | 5.766
2DO PISO
| VER PLANO A-17 |  |  |  |  | 0
| ENTRE EJE a2-EJES a3 ENTRE EJES EJE ab- EJE Ac | 1 | 1 | 3.15 |  | 3.15
| ENTRE EJE a3-EJES a4 ENTRE EJES EJE ac- EJE Ad | 1 | 1.4 | 4.17 |  | 5.838
| EJE ae ENTRE EJES EJE a2- EJE a3 | 1 | 0.7 | 3.67 |  | 2.569
| VER PLANO A-18 |  |  |  |  | 0
| EJE ah ENTRE EJES EJE a2- EJE a3 | 1 | 1 | 4.17 |  | 4.17
| EJE a1 ENTRE EJES EJE ah- EJE ai | 1 | 4.45 | 3.67 |  | 16.3315
| ENTRE EJE ai-EJES aj ENTRE EJES EJE a2- EJE A3 | 1 | 0.85 | 3.15 |  | 2.6775
|  | 1 | 0.7 | 3.15 |  | 2.205
| EJE aj ENTRE EJES EJE a2- EJE a3 | 1 | 1.4 | 3.15 |  | 4.41
VER PLANO A-20
| ENTRE EJE a3-EJES a4 ENTRE EJES EJE ab- EJE Ac | 1 | 1.4 | 4.17 |  | 5.838
VER PLANO A-21
| ENTRE EJE a4-EJES a5 ENTRE EJES EJE ag- EJE Af | 1 | 1.55 | 3.67 |  | 5.6885
| EJES a7 ENTRE EJES EJE ag- EJE Af | 1 | 1.4 | 3.15 |  | 4.41
| EJES ah ENTRE EJES EJE a7- EJE A8 | 1 | 1.4 | 3.15 |  | 4.41
| EJES a7 ENTRE EJES EJE af- EJE Ag | 1 | 1.4 | 3.15 |  | 4.41
| EJES a5 ENTRE EJES EJE ai- EJE aj | 1 | 1.4 | 3.15 |  | 4.41
CT-208 | HALL | 1 | 3 | 4.17 |  | 12.51
| VER PLANO A-23 |  |  |  |  | 0
| EJE ac ENTRE EJES EJE a10- EJE a11 | 1 | 1.4 | 3.15 |  | 4.41
| VER PLANO A-24 |  |  |  |  | 0
| EJE a11 ENTRE EJES EJE ag- EJE ah | 1 | 1.4 | 3.15 |  | 4.41
3ER PISO
| VER PLANO A-27 |  |  |  |  | 0
| ENTRE EJE a5-EJES a6 ENTRE EJES EJE ab- EJE Ac | 1 | 1.4 | 3.67 |  | 5.138
| VER PLANO A-28 |  |  |  |  | 0
| ENTRE EJE a4-EJES a5 ENTRE EJES EJE af- EJE Ag | 1 | 1.4 | 4.17 |  | 5.838
| ENTRE EJE a5-EJES a6 ENTRE EJES EJE ai- EJE Aj | 1 | 3 | 4.17 |  | 12.51
| EJE aj ENTRE EJES EJE a6- EJE A7 | 1 | 0.9 | 3.67 |  | 3.303
| VER PLANO A-29 |  |  |  |  | 0
| ENTRE EJE a10-EJES a11 ENTRE EJES EJE ac- EJE Ad | 1 | 1.55 | 4.17 |  | 6.4635
| VER PLANO A-30 |  |  |  |  | 0
| ENTRE EJE a10-EJES a11 ENTRE EJES EJE ac- EJE Ad | 1 | 1.55 | 4.17 |  | 6.4635
| CORREDOR NO RIGIDO | 1 | 1 | 4.25 |  | 4.25
| JEFATURA +SECRETARIS | 1 | 1.65 | 4.25 |  | 7.0125
0
0
03.01.02.03 | MURO DE CANTO LADRILLO K.K. – DE ARCILLA TIPO V, MEZCLA C:A 1:4
ITEM | DESCRIPCION | CANTIDAD | LARGO | ALTO | ANCHO | PARCIAL | TOTAL | UND
[7 empty] | 108.673 | m2
1ER PISO
VER PLANO A-10
MAT-105 | HABITACION GESTANTE ADOLESCENTE
| ENTRE EJES EJE a2- EJE A3 | 1 | 0.3 | 4.17 |  | 1.251
MAT-102 | HABITACION GESTANTE SOLA
| CLOSED ENTRE EJES EJE a2- EJE A3 | 1 | 0.6 | 3.15 |  | 1.89
MAT-103 | HABITACION GESTANTE CON PAREJA
| ENTRE EJES EJE a3- EJE A4 | 1 | 0.3 | 3.15 |  | 0.945
VER PLANO A-12
CE-104 | ADMISION Y CITAS
| EJES EJE a3- EJE A4 | 1 | 1.4 | 3.15 |  | 4.41
VER PLANO A-15
CFU-111 | CUARTO TECNICO
| EJE ad ENTRE EJES EJE a9- EJE A10 | 1 | 3.9 | 3.67 |  | 14.313
CE-120 | SH PUBLICO HOMBRES
| ENTRE EJES EJE a9- EJE A10 | 1 | 1.15 | 3.15 |  | 3.6225
CE-119 | SH PUBLICO MUJERES
| ENTRE EJES EJE a9- EJE A10 | 1 | 3.2 | 3.15 |  | 10.08
VER PLANO A-68
TAL-101 | CUARTO DE LIMPIEZA
| EJE e6 - EJE ea | 1 | 1.25 | 3.15 |  | 3.9375
VER PLANO A-70
TBC-107 | CUARTO DE LIMPIEZA
| EJE gc ENTRE EJES EJE g1- EJE g2 | 1 | 1.4 | 3.15 |  | 4.41
2DO PISO
VER PLANO A-15
CQ-224 | SALA DE LEGRADOS
| EJE af | 1 | 0.65 | 3.67 |  | 2.3855
CQ-221 | SALA DE INDUCCION
| EJE ag | 1 | 0.65 | 3.67 |  | 2.3855
VER PLANO A-20
ADM-220 | SH PERSONAL HOMBRES
| EJE Ac | 1 | 1.05 | 3.15 |  | 3.3075
|  | 1 | 1.95 | 3.15 |  | 6.1425
VER PLANO A-23
CE-205 | CUARTO DE LIMPIEZA
| EJE Ac | 1 | 1.8 | 3.15 |  | 5.67
CFU-200 | CTO TECNICO
| EJE Ad | 1 | 3.9 | 3.67 |  | 14.313
| EJE Ad | 1 | 0.9 | 3.15 |  | 2.835
| EJES EJE g9- EJE g10 | 1 | 1.15 | 3.15 |  | 3.6225
CQ-203 | SH PUBLICO MUJERES
| EJES EJE g9- EJE g10 | 1 | 3.2 | 3.15 |  | 10.08
VER PLANO A-24
CE-217 | SH PERSONAL
| EJE a11 | 1 | 4.15 | 3.15 |  | 13.0725
0
03.01.03 | TABIQUERIA SECA
03.01.03.01 | TABIQUE PARA ZONA SECA DE 1 CARA CON PLACA DE FIBROCEMENTOD DE 10mm
ITEM | DESCRIPCION | CANTIDAD | LARGO | ALTO | ANCHO | PARCIAL | TOTAL | UND
[7 empty] | 636.755 | m2
1ER PISO
VER PLANO A-09
EMG-108 | CAJA
| ENTRE EJES EJE ac- EJE ad | 1 | 1.84 | 4.17 |  | 7.6728
VER PLANO A-10
EMG-129 | SALA DE OBSERVACION HOMBRES
| EJE a3 ENTRE EJES EJE ae- EJE af | 1 | 3.9 | 3.15 |  | 12.285
| EJE a3 ENTRE EJES EJE af- EJE ag | 1 | 3.9 | 3.15 |  | 12.285
HALL-131 | HALL
| EJE ag | 1 | 1.4 | 3.15 |  | 4.41
EV-104 | ESCALERA PROTEGIDA 4
| EJE a2 ENTRE EJES EJE ah- EJE ai | 1 | 4.4 | 4.17 |  | 18.348
VER PLANO A-11
CFU-100 | GRUPO ELECTROGENO
| PERIMETRO | 1 | 38.62 | 4.17 |  | 161.0454
| PUERTA | -2 | 2.5 | 2.1 |  | -10.5
VER PLANO A-12
EMG-108 | ELEVACION 1
| FALSA COLUMNA EJE a4 | 1 | 3.82 | 9.44 |  | 36.0608
EV-103 | ESCALERA PROTEGIDA 1
| EJE Ac | 1 | 5.8 | 3.67 |  | 21.286
FAR-102 | DISPENSACION Y EXPENDIO
| EJE a7 | 1 | 1.32 | 4.17 |  | 5.5044
VER PLANO A-15
EMG-108 | ELEVACION 1
| FALSA COLUMNA EJE a11 | 1 | 3.82 | 9.44 |  | 36.0608
EV-100 | ESCALERA PROTEGIDA 2
| EJE ab | 1 | 4.35 | 4.17 |  | 18.1395
| EJE a11 | 1 | 6.8 | 4.17 |  | 28.356
VER PLANO A-16
EV-101 | ESCALERA PROTEGIDA 3
| ENTRE EJES EJE ah- EJE ai | 1 | 0.64 | 4.17 |  | 2.6688
2DO PISO
VER PLANO A-18
EV-204 | ESCALERA EVACUACION N°4
| EJE a1 ENTRE EJES EJE ah- EJE ai | 1 | 1.15 | 4.17 |  | 4.7955
VER PLANO A-23
EV-200 | ESCALERA PROTEGIDA N°2
| EJE a11 | 1 | 6.8 | 4.17 |  | 28.356
| EJE ab | 1 | 4.35 | 4.17 |  | 18.1395
| I.M. | 1 | 1.68 | 4.17 |  | 7.0056
VER PLANO A-24
EV-201 | ESCALERA EVACUACION
| EJE a11 | 1 | 2.85 | 4.17 |  | 11.8845
3ER PISO
VER PLANO A-27
HOS-313 | SALA HOSPITALIZACION ADULTOS MUJERES (2CAMAS)
| ENTRE EJES EJE a5- EJE a6 | 1 | 5.6 | 4.17 |  | 23.352
VER PLANO A-28
HOS-367 | SALA HOSPITALIZACION ESCOLAR (2CAMAS)
| ENTRE EJES EJE a5- EJE a6 | 1 | 5.6 | 4.17 |  | 23.352
VER PLANO A-29
HOS-309 | SALA HOSPITALIZACION ADULTOS VARONES (2CAMAS)
| ENTRE EJES EJE a8- EJE a9 | 1 | 5.75 | 4.17 |  | 23.9775
EV-301 | ESCALERA PROTEGIDA N°2
| EJE a11 | 1 | 4.92 | 4.17 |  | 20.5164
| EJE ab | 1 | 4.35 | 4.17 |  | 18.1395
| I.M. | 1 | 1.68 | 4.17 |  | 7.0056
HOS-328 | SALA HOSPITALIZACION OBSTETRICIA AISLADOS
| EJE ac | 1 | 3.72 | 4.17 |  | 15.5124
VER PLANO A-30
HOS-330 | SALA HOSPITALIZACION OBSTETRICIA CESAREAS (2CAMAS)
| ENTRE EJES EJE a11- EJE a12 | 1 | 5.7 | 4.17 |  | 23.769
HOS-334 | SALA HOSPITALIZACION OBSTETRICIA A.C. (2CAMAS)
| EJE ah | 1 | 4.35 | 3.15 |  | 13.7025
EV-305 | ESCALERA PROTEGIDA 3
| EJE a12 | 1 | 2.85 | 4.17 |  | 11.8845
AZOTEA
VER PLANO A-33
EV-401 | ESCALERA PROTEGIDA N°2
| EJE a11 | 1 | 4.92 | 2.3 |  | 11.316
| EJE ab | 1 | 4.35 | 2.3 |  | 10.005
| I.M. | 1 | 1.68 | 2.3 |  | 3.864
VER PLANO A-34
EV-404 | ESCALERA PROTEGIDA 3
| EJE a12 | 1 | 2.85 | 2.3 |  | 6.555
03.01.03.02 | TABIQUE PARA ZONA SECA DE 2 CARAS CON PLACA DE FRIBROCEMENTO DE 10mm
ITEM | DESCRIPCION | CANTIDAD | LARGO | ALTO | ANCHO | PARCIAL | TOTAL | UND
[7 empty] | 476.82 | m2
1ER PISO
VER PLANO A-09
EMG-108 | CAJA
| ENTRE EJES EJE ac- EJE ad | 1 | 1.7 | 4.17 |  | 7.089
VER PLANO A-10
ANA-102 | CONSERVACION DE CADAVERES
| ENTRE EJES EJE aI- EJE aJ | 1 | 2.5 | 4.17 |  | 10.425
| VANO | -1 | 0.75 | 0.75 |  | -0.5625
VER PLANO A-65
LAV-103 | LAVADO DE ROPA CON BARRERA SANITARIA
| ENTRE EJES EJE bb- EJE bc | 2 | 4.65 | 4.17 |  | 38.781
| PUERTA | -3 | 0.8 | 2.1 |  | -5.04
| VANO | -2 | 1.2 | 1.2 |  | -2.88
2DO PISO
VER PLANO A-17
I.M.
| ENTRE EJE a2-EJES a3 ENTRE EJES EJE aD- EJE Ae | 1 | 2.9 | 4.17 |  | 12.093
I.M.
| EJE a3 ENTRE EJES EJE aD- EJE Ae | 1 | 1.15 | 4.17 |  | 4.7955
VER PLANO A-20
ADM-213 | UNIDAD DE LOGISTICA
| ENTRE EJES EJE aa- EJE ab | 1 | 6.9 | 4.17 |  | 28.773
| EJE aa | 1 | 4.65 | 3.67 |  | 17.0655
| VANO FACHADA | -1 | 4.35 | 2.6 |  | -11.31
| M02A | -1 | 1 | 2.6 |  | -2.6
ADM-212 | UNIDAD DE PERSONAL
| ENTRE EJES EJE aa- EJE ab | 1 | 11 | 4.17 |  | 45.87
| EJE aa | 1 | 3.53 | 3.67 |  | 12.9551
|  | 1 | 1.22 | 3.67 |  | 4.4774
| VANO FACHADA | -1 | 3.65 | 2.6 |  | -9.49
|  | -1 | 0.92 | 2.6 |  | -2.392
| M02o | -1 | 5.1 | 2.6 |  | -13.26
ADM-211 | UNIDAD DE ECONOMIA
| ENTRE EJES EJE aa- EJE ab | 1 | 11.05 | 4.17 |  | 46.0785
| EJE aa | 1 | 5.57 | 3.67 |  | 20.4419
| VANO FACHADA | -1 | 5.27 | 2.6 |  | -13.702
| M02p | -1 | 5.15 | 2.6 |  | -13.39
ADM-210 | SECRETARIA ADMINISTRACION
| ENTRE EJES EJE aa- EJE ab | 1 | 10.1 | 4.17 |  | 42.117
| EJE aa | 1 | 0.61 | 3.67 |  | 2.2387
|  | 1 | 3.36 | 3.67 |  | 12.3312
| VANO FACHADA | -1 | 0.61 | 2.6 |  | -1.586
|  | -1 | 3.06 | 2.6 |  | -7.956
| M02n | -1 | 4.2 | 2.6 |  | -10.92
ADM-209 | UNIDAD DE LA GESTION DE CALIDAD
| ENTRE EJES EJE aa- EJE ab | 1 | 4.02 | 4.17 |  | 16.7634
| EJE aa | 1 | 3.66 | 3.67 |  | 13.4322
| EJE a7 | 1 | 5.73 | 3.67 |  | 21.0291
| VANO FACHADA | -1 | 3.78 | 2.6 |  | -9.828
| M02n | -1 | 4.2 | 2.6 |  | -10.92
ADM-208 | SECRETARIA
| ENTRE EJES EJE aa- EJE ab | 1 | 8.5 | 4.17 |  | 35.445
| EJE aa | 1 | 3.02 | 3.67 |  | 11.0834
| VANO FACHADA | -1 | 2.6 | 2.6 |  | -6.76
| M02e | -1 | 2.6 | 2.6 |  | -6.76
ADM-207 | DIRECCION GENERAL
| ENTRE EJES EJE aa- EJE ab | 1 | 2.08 | 4.17 |  | 8.6736
| EJE aa | 1 | 3.63 | 3.67 |  | 13.3221
| VANO FACHADA | -1 | 3.75 | 2.6 |  | -9.75
| M02A | -1 | 1 | 2.6 |  | -2.6
ADM-206 | UNIDAD DE ASESORIA JURIDICA
| ENTRE EJES EJE a7- EJE a8 | 1 | 6.27 | 4.17 |  | 26.1459
| M02d | -1 | 2.5 | 2.6 |  | -6.5
ADM-205 | OFICINA DE PLANIAMIENTO ESTRAT.
| ENTRE EJES EJE a7- EJE a8 | 1 | 7.4 | 4.17 |  | 30.858
|  | 1 | 4.3 | 4.17 |  | 17.931
| EJE a7 | 1 | 4.46 | 3.67 |  | 16.3682
| M02A | -1 | 3.5 | 2.6 |  | -9.1
ADM-202 | UNIDAD DE SEGUROS
| EJE a7 | 1 | 1.9 | 3.67 |  | 6.973
| M02d | -1 | 1 | 2.6 |  | -2.6
ADM-204 | SALA DE USOS MULTIPLES
| ENTRE EJES EJE ab- EJE ac | 1 | 16.36 | 4.17 |  | 68.2212
| EJE ab | 1 | 4.6 | 3.67 |  | 16.882
| PUERTA | -1 | 1 | 2.6 |  | -2.6
ADM-216 | EPIDEMIOLOGIA Y SALUD OCUPACIONAL
| ENTRE EJES EJE ab- EJE ac | 1 | 1.47 | 4.17 |  | 6.1299
| EJE ab | 1 | 2.9 | 3.67 |  | 10.643
|  | 1 | 1.16 | 3.67 |  | 4.2572
| M02s | -1 | 2.9 | 2.6 |  | -7.54
| M03k | -1 | 1.18 | 2.5 |  | -2.95
ADM-203 | TRAMITE DOCUMENTARIO
| ENTRE EJES EJE ab- EJE ac | 1 | 1.47 | 4.17 |  | 6.1299
|  | 1 | 1.22 | 4.17 |  | 5.0874
| PUERTA | -1 | 1 | 2.6 |  | -2.6
VER PLANO A-24
I.M.
| ENTRE EJES EJE ag- EJE A10 | 1 | 1.38 | 4.17 |  | 5.7546
VER PLANO A-28
| EJE a4ENTRE EJES EJE ah- EJE Ai | 1 | 1.38 | 4.17 |  | 5.7546

## 03.02. REVOQUES Y REVESTIMIE
PLANILLA DE SUSTENTO DE METRADOS DE ARQUITECTURA
PROYECTO : | "RECONSTRUCCION DEL HOSPITAL SAUL GARRIDO ROSILLO II-1, DISTRITO DE TUMBES, PROVINCIA DE TUMBES, DEPARTAMENTO DE TUMBES"
ENTIDAD: |  | DEPART: |  |  |  | TUMBES
FECHA: | 2022-06-02 | PROV: |  |  |  | TUMBES
03.02 | REVOQUES Y REVESTIMIENTOS
03.02.01 | TARRAJEO PRIMARIO
03.02.01.01 | TARRAJEO RAYADO PRIMARIO P/ RECIBIR ENCHAPE C:A 1:5, e=1.5cm
ITEM | DESCRIPCION | CODIGO | CANTIDAD | LARGO | ALTO | ANCHO | PARCIAL | TOTAL | UND
[8 empty] | 9058.8395 | m2
PRIMER PISO
VER PLANO A-09
EMG-110 | ENTREVISTA FAMILIAR | AP-06 | 1 | 12.6 | 0.1 |  | 1.26
| Puerta |  | -1 | 1 | 0.1 |  | -0.1
EMG-111 | SH PUBLICO HOMBRES | AP-02 | 1 | 6.9 | 1.8 |  | 12.42
| Puerta |  | -1 | 0.8 | 1.8 |  | -1.44
EMG-112 | SH DISCAPACITADO | AP-02 | 1 | 9.3 | 1.8 |  | 16.74
| Puerta |  | -1 | 1 | 1.8 |  | -1.8
EMG-113 | SH PUBLICO MUJERES | AP-02 | 1 | 5.7 | 1.8 |  | 10.26
| Puerta |  | -1 | 0.8 | 1.8 |  | -1.44
TRA-100 | ESTAR CHOFERES | AP-06 | 1 | 14.8 | 0.1 |  | 1.48
| Puerta |  | -1 | 1 | 0.1 |  | -0.1
| Puerta |  | -1 | 0.8 | 0.1 |  | -0.08
TRA-100A | SH | AP-17 | 1 | 8.9 | 1.8 |  | 16.02
| Puerta |  | -1 | 0.8 | 1.8 |  | -1.44
EMG-114 | TRIAJE | AP-08 | 1 | 12.5 | 1.5 |  | 18.75
| Puerta |  | -1 | 1 | 1.5 |  | -1.5
EMG-115 | SALA DE REHIDRATACION | AP-08 | 1 | 16.7 | 1.5 |  | 25.05
| Vano |  | -1 | 1.5 | 1.5 |  | -2.25
EMG-117 | TOPICO MEDICINA | AP-08 | 1 | 16.1 | 1.5 |  | 24.15
| Vano |  | -1 | 1.5 | 1.5 |  | -2.25
EMG-116 | CORREDOR | AP-08 | 1 | 23.95 | 1.5 |  | 35.925
| Puerta |  | -1 | 1.8 | 1.5 |  | -2.7
| Puerta |  | -1 | 0.9 | 1.5 |  | -1.35
| Vano |  | -4 | 1.5 | 1.5 |  | -9
EMG-118 | SALA DE ESPERA PARA REEVALUACION DE PACIENTES | AP-08 | 1 | 16.7 | 1.5 |  | 25.05
| Vano |  | -2 | 1.5 | 1.5 |  | -4.5
|  | M03e | -1 | 1.75 | 1.4 |  | -2.45
EMG-124 | CORREDOR | AP-08 | 1 | 22.25 | 1.5 |  | 33.375
| Puerta |  | -3 | 0.9 | 1.5 |  | -4.05
| Puerta |  | -1 | 1.2 | 1.5 |  | -1.8
EMG-158 | POLICIA NACIONAL | AP-06 | 1 | 13.9 | 0.1 |  | 1.39
| Puerta |  | -1 | 1 | 0.1 |  | -0.1
EMG-157 | DUCHA DE PACIENTES | AP-02 | 1 | 14.6 | 1.8 |  | 26.28
| Vano |  | -1 | 2.35 | 1.8 |  | -4.23
EMG-155 | ALMACEN DE EQUIPOS E INSTRUMENTAL | AP-02 | 1 | 14.9 | 1.8 |  | 26.82
| Puerta |  | -1 | 1 | 1.8 |  | -1.8
EMG-153 | LABORATORIO DESCENTRALIZADO DE PATOLOGIA CLINICA | AP-02 | 1 | 14.5 | 1.8 |  | 26.1
| Puerta |  | -1 | 1 | 1.8 |  | -1.8
EMG-151 | RAYOS X PORTATIL | AP-08 | 1 | 12.9 | 1.5 |  | 19.35
| Puerta |  | -1 | 1.2 | 1.5 |  | -1.8
EMG-138 | CORREDOR | AP-08 | 1 | 67.35 | 1.5 |  | 101.025
| Puerta |  | -2 | 1.8 | 1.5 |  | -5.4
| Puerta |  | -2 | 1.2 | 1.5 |  | -3.6
| Puerta |  | -5 | 1 | 1.5 |  | -7.5
| Puerta |  | -3 | 0.9 | 1.5 |  | -4.05
| Puerta |  | -1 | 0.6 | 1.5 |  | -0.9
|  | V05a | -1 | 1.2 | 0.3 |  | -0.36
|  | V05f | -1 | 2.4 | 0.3 |  | -0.72
|  | DET.43 | -1 | 0.4 | 0.75 |  | -0.3
| Vano |  | -1 | 2.4 | 1.5 |  | -3.6
| Vano |  | -1 | 2.35 | 1.5 |  | -3.525
EMG-103 | SERVICIO SOCIAL | AP-06 | 1 | 12.3 | 0.1 |  | 1.23
| Puerta |  | -1 | 1 | 0.1 |  | -0.1
EMG-104 | REFERENCIA/CONTRARREFERENCIA | AP-06 | 1 | 12.1 | 0.1 |  | 1.21
| Puerta |  | -1 | 1 | 0.1 |  | -0.1
EMG-105 | SEGUROS | AP-06 | 1 | 12.7 | 0.1 |  | 1.27
| Puerta |  | -1 | 1 | 0.1 |  | -0.1
EMG-106 | CUARTO DE LIMPIEZA | AP-09 | 1 | 9.5 | 1.5 |  | 14.25
| Puerta |  | -1 | 0.9 | 1.5 |  | -1.35
EMG-126 | SH PACIENTES MUJERES | AP-04 | 1 | 10 | 1.2 |  | 12
| Puerta |  | -1 | 0.9 | 1.2 |  | -1.08
EMG-125 | SH PACIENTES HOMBRES | AP-04 | 1 | 9.9 | 1.2 |  | 11.88
| Puerta |  | -1 | 0.9 | 1.2 |  | -1.08
EMG-120 | TOPICO DE CIRUGIA | AP-08 | 1 | 16.6 | 1.5 |  | 24.9
| Vano |  | -1 | 1.5 | 1.5 |  | -2.25
EMG-119 | TOPICO DE INYECTABLES Y NEBULIZACIONES | AP-08 | 1 | 19.4 | 1.5 |  | 29.1
| Vano |  | -1 | 1.5 | 1.5 |  | -2.25
EMG-109 | ADMISION | AP-06 | 1 | 11 | 0.1 |  | 1.1
| Puerta |  | -1 | 0.9 | 0.1 |  | -0.09
| Mobiliario |  | -1 | 2.4 | 0.1 |  | -0.24
EMG-108 | CAJA | AP-06 | 1 | 9.4 | 0.1 |  | 0.94
| Puerta |  | -1 | 0.8 | 0.1 |  | -0.08
| Mobiliario |  | -1 | 1.2 | 0.1 |  | -0.12
EMG-101/EMG-102 | INFORMES + SALA DE ESPERA | AP-08 | 1 | 25.2 | 1.5 |  | 37.8
| Puerta |  | -3 | 1 | 1.5 |  | -4.5
|  | M-03d | -1 | 4.15 | 1.4 |  | -5.81
|  | M02g | -1 | 1.75 | 1.4 |  | -2.45
|  | M02f | -1 | 1.65 | 1.4 |  | -2.31
|  | M02h | -1 | 1.95 | 1.4 |  | -2.73
| Mobiliario |  | -4 | 1.2 | 1.5 |  | -7.2
| Tabique |  | -1 | 0.5 | 1.4 |  | -0.7
EMG-100 | HALL | AP-08 | 1 | 20.2 | 1.5 |  | 30.3
| Puerta |  | -1 | 1.8 | 1.5 |  | -2.7
| Puerta |  | -3 | 1 | 1.5 |  | -4.5
| Puerta |  | -2 | 0.8 | 1.5 |  | -2.4
|  | M02c | -1 | 1 | 1.4 |  | -1.4
VER PLANO A-10
EMG-121 | TOPICO DE PEDIATRIA | AP-08 | 1 | 16.3 | 1.5 |  | 24.45
| Vano |  | -1 | 1.5 | 1.5 |  | -2.25
EMG-122 | TERAPIA MEDIOS FISICOS | AP-08 | 1 | 9.1 | 1.5 |  | 13.65
| Vano |  | -1 | 1.5 | 1.5 |  | -2.25
EMG-123A | SH | AP-04 | 1 | 6.8 | 1.2 |  | 8.16
| Puerta |  | -1 | 0.9 | 1.2 |  | -1.08
EMG-123 | TOPICO GINECO OBSTETRICIA | AP-08 | 1 | 17 | 1.5 |  | 25.5
| Puerta |  | -1 | 0.9 | 1.5 |  | -1.35
| Vano |  | -1 | 1.2 | 1.5 |  | -1.8
EMG-130 | SALA DE OBSERVACION PEDIATRIA | AP-08 | 1 | 26.2 | 1.5 |  | 39.3
| Puerta |  | -1 | 1.8 | 1.5 |  | -2.7
| Puerta |  | -1 | 0.9 | 1.5 |  | -1.35
|  | V02c | -1 | 2.7 | 0.3 |  | -0.81
EMG-130A | SH | AP-02 | 1 | 9.5 | 1.8 |  | 17.1
| Puerta |  | -1 | 0.9 | 1.8 |  | -1.62
EMG-129A | SH | AP-02 | 1 | 8.3 | 1.8 |  | 14.94
| Puerta |  | -1 | 0.9 | 1.8 |  | -1.62
EMG-128 | TRABAJO SUCIO | AP-02 | 1 | 8.4 | 1.8 |  | 15.12
| Puerta |  | -1 | 0.9 | 1.8 |  | -1.62
EMG-129 | SALA DE OBSERVACION HOMBRES | AP-08 | 1 | 23.5 | 1.5 |  | 35.25
| Puerta |  | -1 | 0.9 | 1.5 |  | -1.35
| Tabique |  | -2 | 3.9 | 1.4 |  | -10.92
EMG-127 | ESTACION DE ENFERMERAS (INCLUYE TRABAJO LIMPIO) | AP-08 | 1 | 12.05 | 1.5 |  | 18.075
| Puerta |  | -1 | 0.9 | 1.5 |  | -1.35
|  | V02c | -1 | 2.7 | 0.3 |  | -0.81
EMG-131 | HALL | AP-08 | 1 | 19.25 | 1.5 |  | 28.875
| Puerta |  | -2 | 1.8 | 1.5 |  | -5.4
| Tabique |  | -1 | 1.4 | 1.4 |  | -1.96
EMG-132 | GUARDA ROPA PACIENTES | AP-08 | 1 | 9.2 | 1.5 |  | 13.8
| Puerta |  | -1 | 0.8 | 1.5 |  | -1.2
EMG-133/EMG-134 | SALA DE OBSERVACION MUJERES + ESTACION DE ENFERMERAS (INCLUYE TRABAJO LIMPIO) | AP-08 | 1 | 51.1 | 1.5 |  | 76.65
| Puerta |  | -1 | 1.8 | 1.5 |  | -2.7
| Puerta |  | -2 | 0.9 | 1.5 |  | -2.7
|  | V02b1 | -1 | 2.1 | 0.3 |  | -0.63
EMG-133A | SH | AP-02 | 1 | 8 | 1.8 |  | 14.4
| Puerta |  | -1 | 0.9 | 1.8 |  | -1.62
EMG-135 | TRABAJO SUCIO | AP-02 | 1 | 11 | 1.8 |  | 19.8
| Puerta |  | -1 | 0.9 | 1.8 |  | -1.62
EMG-136B | SH | AP-02 | 1 | 8.9 | 1.8 |  | 16.02
| Puerta |  | -1 | 0.9 | 1.8 |  | -1.62
CT-105 | CORREDOR TECNICO | AP-08 | 1 | 45.3 | 1.5 |  | 67.95
| Puerta |  | -3 | 1.8 | 1.5 |  | -8.1
| Puerta |  | -1 | 1.2 | 1.5 |  | -1.8
|  | DET.42 | -1 | 0.7 | 0.75 |  | -0.525
|  | DET.43 | -1 | 0.4 | 0.75 |  | -0.3
ANA-100A | SH PUBLICO | AP-04 | 1 | 8.9 | 1.2 |  | 10.68
| Puerta |  | -1 | 0.9 | 1.2 |  | -1.08
ANA-100 | SALA DE ESPERA DE DEUDOS | AP-06 | 1 | 9.85 | 0.1 |  | 0.985
| Puerta |  | -1 | 1.2 | 0.1 |  | -0.12
| Puerta |  | -1 | 0.8 | 0.1 |  | -0.08
ANA-102 | CONSERVACION DE CADAVERES | AP-12 | 1 | 11.1 | 3 |  | 33.3
| Tabique |  | -1 | 2.5 | 2.9 |  | -7.25
ANA-101 | PREPARACION Y ENTREGA DE CADAVERES/ANTECAMARA | AP-12 | 1 | 17.6 | 3 |  | 52.8
| Puerta |  | -2 | 1.2 | 2.1 |  | -5.04
| Tabique |  | -1 | 2.5 | 2.9 |  | -7.25
EMG-160 | OFICINA COE | AP-06 | 1 | 14.3 | 0.1 |  | 1.43
| Puerta |  | -1 | 1 | 0.1 |  | -0.1
EMG-159 | ALMACEN DE EQUIPOS PARA DESASTRES | AP-07 | 1 | 21.1 | 0.1 |  | 2.11
| Puerta |  | -1 | 1.2 | 0.1 |  | -0.12
MAT-100 | SALA DE ESTAR | AP-06 | 1 | 12.6 | 0.1 |  | 1.26
| Puerta |  | -1 | 0.9 | 0.1 |  | -0.09
MAT-101 | COCINA COMEDOR | AP-17A | 1 | 11.25 | 1.8 |  | 20.25
MAT-102 | HABITACION GESTANTE SOLA | AP-06 | 1 | 14.3 | 0.1 |  | 1.43
| Puerta |  | -1 | 0.9 | 0.1 |  | -0.09
| Puerta |  | -1 | 0.8 | 0.1 |  | -0.08
MAT-102A | SH | AP-17 | 1 | 9.2 | 1.8 |  | 16.56
| Puerta |  | -1 | 0.8 | 1.8 |  | -1.44
MAT-103 | HABITACION GESTANTE CON PAREJA | AP-06 | 1 | 15.4 | 0.1 |  | 1.54
| Puerta |  | -1 | 0.9 | 0.1 |  | -0.09
| Puerta |  | -1 | 0.8 | 0.1 |  | -0.08
MAT-103A | SH | AP-17 | 1 | 9.2 | 1.8 |  | 16.56
| Puerta |  | -1 | 0.8 | 1.8 |  | -1.44
MAT-107 | SH VISITA | AP-16 | 1 | 8.4 | 1.2 |  | 10.08
| Puerta |  | -1 | 0.8 | 1.2 |  | -0.96
MAT-106 | CUARTO LIMPIEZA | AP-09 | 1 | 7.5 | 1.5 |  | 11.25
| Puerta |  | -1 | 0.9 | 1.5 |  | -1.35
MAT-105A | SH | AP-17 | 1 | 8.6 | 1.8 |  | 15.48
| Puerta |  | -1 | 0.8 | 1.8 |  | -1.44
MAT-105 | HABITACION GESTANTE ADOLESCENTE | AP-06 | 1 | 17.1 | 0.1 |  | 1.71
| Puerta |  | -1 | 0.9 | 0.1 |  | -0.09
| Puerta |  | -1 | 0.8 | 0.1 |  | -0.08
MAT-104 | CORREDOR | AP-06 | 1 | 21.75 | 0.1 |  | 2.175
| Puerta |  | -1 | 1 | 0.1 |  | -0.1
| Puerta |  | -4 | 0.9 | 0.1 |  | -0.36
| Puerta |  | -1 | 0.8 | 0.1 |  | -0.08
EMG-150 | ESTAR DE PERSONAL DE GUARDIA | AP-06 | 1 | 15.8 | 0.1 |  | 1.58
| Puerta |  | -1 | 1 | 0.1 |  | -0.1
EMG-149 | ROPA LIMPIA | AP-02 | 1 | 8.3 | 1.8 |  | 14.94
| Puerta |  | -1 | 0.9 | 0.1 |  | -0.09
EMG-148 | CUARTO DE LIMPIEZA | AP-09 | 1 | 10.5 | 1.5 |  | 15.75
| Puerta |  | -1 | 0.9 | 1.5 |  | -1.35
EMG-147 | ESTACION DE CAMILLAS | AP-08 | 1 | 16.45 | 1.5 |  | 24.675
| Puerta |  | -1 | 1.8 | 1.5 |  | -2.7
| Puerta |  | -1 | 0.9 | 1.5 |  | -1.35
| Puerta |  | -2 | 0.8 | 1.5 |  | -2.4
EMG-146 | SH PERSONAL MUJERES | AP-02 | 1 | 8.6 | 1.8 |  | 15.48
| Puerta |  | -1 | 0.8 | 1.8 |  | -1.44
EMG-145 | SH PERSONAL HOMBRES | AP-02 | 1 | 9.6 | 1.8 |  | 17.28
| Puerta |  | -1 | 0.8 | 1.8 |  | -1.44
EMG-144 | ROPA SUCIA | AP-02 | 1 | 8.1 | 1.8 |  | 14.58
| Puerta |  | -1 | 0.9 | 1.8 |  | -1.62
EMG-143 | ALMAC. INTERM. RESIDUOS SOL. | AP-05 | 1 | 8.1 | 2 |  | 16.2
| Puerta |  | -1 | 0.9 | 2 |  | -1.8
EMG-142 | CUARTO SEPTICO | AP-05 | 1 | 11.8 | 2 |  | 23.6
| Puerta |  | -1 | 0.9 | 2 |  | -1.8
EMG-141 | SECRETARIA | AP-06 | 1 | 12.7 | 0.1 |  | 1.27
| Puerta |  | -1 | 1 | 0.1 |  | -0.1
EMG-140 | JEFATURA | AP-06 | 1 | 14.6 | 0.1 |  | 1.46
| Puerta |  | -1 | 1 | 0.1 |  | -0.1
EMG-139 | HALL | AP-08 | 1 | 32.1 | 1.5 |  | 48.15
| Puerta |  | -2 | 1.8 | 1.5 |  | -5.4
| Puerta |  | -1 | 1.2 | 1.5 |  | -1.8
| Puerta |  | -2 | 1 | 1.5 |  | -3
| Puerta |  | -3 | 0.9 | 1.5 |  | -4.05
| Puerta |  | -1 | 0.8 | 1.5 |  | -1.2
| Puerta |  | -1 | 0.6 | 1.5 |  | -0.9
|  | M02C | -1 | 1 | 1.4 |  | -1.4
|  | M02t | -1 | 1.3 | 1.4 |  | -1.82
|  | DET.43 | -1 | 0.4 | 0.75 |  | -0.3
VER PLANO A-11
CT-111 | CORREDOR TECNICO | AP-08 | 1 | 49.2 | 1.5 |  | 73.8
| Puerta |  | -4 | 1.8 | 1.5 |  | -10.8
|  | R01a | -1 | 0.5 | 0.9 |  | -0.45
|  |  | -1 | 0.55 | 0.9 |  | -0.495
|  | R01c | -2 | 0.83 | 0.9 |  | -1.494
CAD-103 | CAMARAS FRIAS | AP-15 | 1 | 25.6 | 3 |  | 76.8
| Puerta |  | -1 | 1.2 | 2.1 |  | -2.52
CAD-102 | SH | AP-16 | 1 | 7.5 | 1.2 |  | 9
| Puerta |  | -1 | 0.8 | 1.2 |  | -0.96
VER PLANO A-12
REH-100 | SALA DE ESPERA | AP-08 | 1 | 26.95 | 1.5 |  | 40.425
| Puerta |  | -1 | 1.8 | 1.5 |  | -2.7
| Puerta |  | -1 | 1.2 | 1.5 |  | -1.8
| Puerta |  | -2 | 1 | 1.5 |  | -3
| Tabique |  | -1 | 0.4 | 1.4 |  | -0.56
REH-101 | SH | AP-04 | 1 | 8.8 | 1.2 |  | 10.56
| Puerta |  | -1 | 1 | 1.2 |  | -1.2
REH-102 | SH | AP-04 | 1 | 8.8 | 1.2 |  | 10.56
| Puerta |  | -1 | 1 | 1.2 |  | -1.2
CE-103 | CAJA | AP-06 | 1 | 10.2 | 0.1 |  | 1.02
| Puerta |  | -1 | 0.8 | 0.1 |  | -0.08
| Mobiliario |  | -1 | 2.4 | 0.1 |  | -0.24
CE-104 | ADMISION Y CITAS | AP-06 | 1 | 15.9 | 0.1 |  | 1.59
| Puerta |  | -2 | 0.9 | 0.1 |  | -0.18
| Puerta |  | -1 | 0.8 | 0.1 |  | -0.08
| Mobiliario |  | -1 | 4.8 | 0.1 |  | -0.48
FAR-100 | SALA DE ESPERA | AP-08 | 1 | 29.4 | 1.5 |  | 44.1
| Puerta |  | -3 | 1.2 | 1.5 |  | -5.4
| Puerta |  | -2 | 0.9 | 1.5 |  | -2.7
|  | M02k | -1 | 2 | 1.4 |  | -2.8
|  | M03f | -1 | 6.85 | 1.4 |  | -9.59
| Mobiliario |  | -3 | 1.2 | 1.5 |  | -5.4
REH-104 | JEFATURA SECREATRIA | AP-06 | 1 | 13.9 | 0.1 |  | 1.39
| Puerta |  | -1 | 1 | 0.1 |  | -0.1
REH-107 | S.H. VESTIDOR | AP-02 | 1 | 17.4 | 1.8 |  | 31.32
| Puerta |  | -1 | 1 | 1.8 |  | -1.8
| Muro interior |  | 1 | 8.45 | 1.8 |  | 15.21
REH-108 | S.H. VESTIDOR | AP-02 | 1 | 16.9 | 1.8 |  | 30.42
| Puerta |  | -1 | 1 | 1.8 |  | -1.8
| Muro interior |  | 1 | 7.95 | 1.8 |  | 14.31
REH-110 | ALMACEN DE EQUIPOS Y MATERIALES | AP-02 | 1 | 15 | 1.8 |  | 27
| Puerta |  | -1 | 1 | 1.8 |  | -1.8
REH-109 | ROPA LIMPIA | AP-02 | 1 | 7.6 | 1.8 |  | 13.68
| Puerta |  | -1 | 0.9 | 1.8 |  | -1.62
EV-103A | HALL DE INGRESO ADMINISTRATIVO | AP-06 | 1 | 17.4 | 0.1 |  | 1.74
| Puerta |  | -2 | 1.2 | 0.1 |  | -0.24
REH-112 | SH PERSONAL HOMBRES | AP-02 | 1 | 11.2 | 1.8 |  | 20.16
| Muro interior |  | 1 | 5.2 | 1.8 |  | 9.36
| Puerta |  | -1 | 0.9 | 1.8 |  | -1.62
REH-113 | SH PERSONAL MUJERES | AP-02 | 1 | 11.2 | 1.8 |  | 20.16
| Muro interior |  | 1 | 5.2 | 1.8 |  | 9.36
| Puerta |  | -1 | 0.9 | 1.8 |  | -1.62
REH-114 | ROPA SUCIA | AP-02 | 1 | 8.2 | 1.8 |  | 14.76
| Puerta |  | -1 | 0.9 | 1.8 |  | -1.62
REH-115 | CUARTO DE LIMPIEZA | AP-09 | 1 | 8.4 | 1.5 |  | 12.6
| Puerta |  | -1 | 0.9 | 1.5 |  | -1.35
REH-116 | ALMAC. INTERM. RESIDUOS SOL. | AP-05 | 1 | 8.7 | 2 |  | 17.4
| Puerta |  | -1 | 0.9 | 2 |  | -1.8
CE-109 | CUARTO DE LIMPIEZA | AP-09 | 1 | 9.4 | 1.5 |  | 14.1
| Puerta |  | -1 | 0.9 | 1.5 |  | -1.35
REH-105 | HIDROTERAPIA MEDIOS SUPERIORES E INFERIORES | AP-08 | 1 | 17.5 | 1.5 |  | 26.25
| Puerta |  | -1 | 1.2 | 1.5 |  | -1.8
CE-108 | ALMAC. INTERM. RESIDUOS SOL. | AP-05 | 1 | 8.6 | 2 |  | 17.2
| Puerta |  | -1 | 0.9 | 2 |  | -1.8
CE-107 | SH PERSONAL HOMBRES | AP-04 | 1 | 8.3 | 1.2 |  | 9.96
| Puerta |  | -1 | 0.8 | 1.2 |  | -0.96
CE-106 | SH PERSONAL MUJERES | AP-04 | 1 | 6.2 | 1.2 |  | 7.44
| Puerta |  | -1 | 0.8 | 1.2 |  | -0.96
CE-105 | HISTORIAS CLINICAS | AP-06 | 1 | 25.1 | 0.1 |  | 2.51
| Puerta |  | -1 | 1 | 0.1 |  | -0.1
| Puerta |  | -1 | 0.9 | 0.1 |  | -0.09
REH-103 | CORREDOR | AP-08 | 1 | 60.5 | 1.5 |  | 90.75
| Puerta |  | -2 | 1.8 | 1.5 |  | -5.4
| Puerta |  | -3 | 1.2 | 1.5 |  | -5.4
| Puerta |  | -3 | 1 | 1.5 |  | -4.5
| Puerta |  | -7 | 0.9 | 1.5 |  | -9.45
|  | M02i | -1 | 2 | 1.4 |  | -2.8
|  | V04g | -1 | 2.4 | 0.3 |  | -0.72
|  | V04b | -1 | 1.2 | 0.3 |  | -0.36
|  | DET.42 | -1 | 0.7 | 0.75 |  | -0.525
|  | DET.43 | -2 | 0.4 | 0.75 |  | -0.6
INF-100 | CENTRAL DE VIGILANCIA Y SEGURIDAD II | AP-06 | 1 | 19.6 | 0.1 |  | 1.96
| Puerta |  | -1 | 1 | 0.1 |  | -0.1
CT-100 | CORREDOR TECNICO | AP-08 | 1 | 56.1 | 1.5 |  | 84.15
| Puerta |  | -1 | 1.8 | 1.5 |  | -2.7
| Puerta |  | -1 | 1.2 | 1.5 |  | -1.8
| Puerta |  | -3 | 1 | 1.5 |  | -4.5
| Puerta |  | -2 | 0.9 | 1.5 |  | -2.7
| Puerta |  | -2 | 0.8 | 1.5 |  | -2.4
FAR-110 | JEFATURA/SECRETARIA | AP-06 | 1 | 17 | 0.1 |  | 1.7
| Puerta |  | -1 | 1 | 0.1 |  | -0.1
FAR-104 | GESTION DE LA INFORMACION | AP-06 | 1 | 14.8 | 0.1 |  | 1.48
| Puerta |  | -1 | 1 | 0.1 |  | -0.1
FAR-109 | CUARTO DE LIMPIEZA | AP-09 | 1 | 8.2 | 1.5 |  | 12.3
| Puerta |  | -1 | 0.9 | 1.5 |  | -1.35
| ALMAC. INTERM. RESIDUOS SOL. | AP-05 | 1 | 10.2 | 2 |  | 20.4
| Puerta |  | -1 | 0.9 | 2 |  | -1.8
FAR-105 | FARMACOVIGILANCIA Y TECNOVIGILANCIA | AP-06 | 1 | 19.3 | 0.1 |  | 1.93
| Puerta |  | -2 | 1.2 | 0.1 |  | -0.24
FAR-108 | CORREDOR TECNICO | AP-08 | 1 | 43.3 | 1.5 |  | 64.95
| Puerta |  | -1 | 1.6 | 1.5 |  | -2.4
| Puerta |  | -5 | 1.2 | 1.5 |  | -9
| Puerta |  | -2 | 1 | 1.5 |  | -3
| Puerta |  | -4 | 0.9 | 1.5 |  | -5.4
|  | M02d | -1 | 1.5 | 1.4 |  | -2.1
|  | M02c | -1 | 1 | 1.4 |  | -1.4
|  | DET.43 | -1 | 0.4 | 0.75 |  | -0.3
FAR-111 | SH+VESTIDOR HOMBRES | AP-02 | 1 | 12.8 | 1.8 |  | 23.04
| Muro interior |  | 1 | 3.4 | 1.8 |  | 6.12
| Puerta |  | -1 | 0.9 | 1.8 |  | -1.62
FAR-112 | SH+VESTIDOR MUJERES | AP-02 | 1 | 12.1 | 1.8 |  | 21.78
| Muro interior |  | 1 | 3.6 | 1.8 |  | 6.48
| Puerta |  | -1 | 0.9 | 1.8 |  | -1.62
FAR-106 | DOSIS URINARIA | AP-08 | 1 | 24.1 | 1.5 |  | 36.15
| Puerta |  | -1 | 1.2 | 1.5 |  | -1.8
IMA-112 | SH PUBLICO MUJERES | AP-04 | 1 | 7.7 | 1.2 |  | 9.24
| Puerta |  | -1 | 0.8 | 1.2 |  | -0.96
IMA-113 | SH PUBLICO HOMBRES | AP-04 | 1 | 7.7 | 1.2 |  | 9.24
| Puerta |  | -1 | 0.8 | 1.2 |  | -0.96
CT-101 | CORREDOR TECNICO | AP-08 | 1 | 43.1 | 1.5 |  | 64.65
| Puerta |  | -1 | 1.8 | 1.5 |  | -2.7
| Puerta |  | -1 | 1.6 | 1.5 |  | -2.4
| Puerta |  | -1 | 0.6 | 1.5 |  | -0.9
|  | M03g | -1 | 4 | 1.4 |  | -5.6
|  | V03e | -1 | 2.4 | 0.3 |  | -0.72
|  | M03k | -1 | 14.7 | 1.4 |  | -20.58
VER PLANO A-13
CP-106 | CORREDOR PUBLICO | AP-08 | 1 | 15 | 1.5 |  | 22.5
| Puerta |  | -1 | 1 | 1.5 |  | -1.5
|  | M02w | -1 | 5.85 | 1.4 |  | -8.19
|  | M03f | -1 | 6.85 | 1.4 |  | -9.59
IMA-100 | SALA DE ESPERA | AP-08 | 1 | 20.25 | 1.5 |  | 30.375
| Puerta |  | -1 | 1.8 | 1.5 |  | -2.7
| Puerta |  | -2 | 0.8 | 1.5 |  | -2.4
|  | DET.42 | -1 | 0.7 | 0.75 |  | -0.525
|  | DET.43 | -1 | 0.4 | 0.75 |  | -0.3
| Mobiliario |  | -1 | 4.3 | 1.5 |  | -6.45
PAT-100 | SALA DE ESPERA | AP-08 | 1 | 14.4 | 1.5 |  | 21.6
| Puerta |  | -1 | 1.2 | 1.5 |  | -1.8
| Puerta |  | -1 | 0.9 | 1.5 |  | -1.35
| Mobiliario |  | -1 | 3.6 | 1.5 |  | -5.4
IMA-102/IMA-103 | SALA DE LECTURA E INFORMES + SALA DE IMPRESIÓN | AP-08 | 1 | 21.3 | 1.5 |  | 31.95
| Puerta |  | -1 | 1 | 1.5 |  | -1.5
| Puerta |  | -1 | 0.9 | 1.5 |  | -1.35
IMA-101 | RECEPCION | AP-06 | 1 | 14.6 | 0.1 |  | 1.46
| Puerta |  | -2 | 0.9 | 0.1 |  | -0.18
| Mobiliario |  | -1 | 4.3 | 0.1 |  | -0.43
IMA-105 | JEFATURA+SECRETARIA RADIOLOGIA | AP-09 | 1 | 16.7 | 1.5 |  | 25.05
| Puerta |  | -1 | 1 | 1.5 |  | -1.5
|  | V03e | -1 | 2.4 | 0.3 |  | -0.72
IMA-106 | ALMACEN DE EQUIPOS | AP-02 | 1 | 9.8 | 1.8 |  | 17.64
| Puerta |  | -1 | 1 | 1.8 |  | -1.8
IMA-107A | SH | AP-04 | 1 | 7 | 1.2 |  | 8.4
| Puerta |  | -1 | 0.9 | 1.2 |  | -1.08
IMA-108 | CORREDOR | AP-08 | 1 | 50.7 | 1.5 |  | 76.05
| Puerta |  | -2 | 1.8 | 1.5 |  | -5.4
| Puerta |  | -1 | 1.2 | 1.5 |  | -1.8
| Puerta |  | -4 | 1 | 1.5 |  | -6
| Puerta |  | -4 | 0.9 | 1.5 |  | -5.4
IMA-111 | SH VESTIDOR | AP-02 | 1 | 12.5 | 1.8 |  | 22.5
| Muro interior |  | 1 | 3.1 | 1.8 |  | 5.58
| Puerta |  | -1 | 0.9 | 1.8 |  | -1.62
IMA-110 | SH VESTIDOR | AP-02 | 1 | 14.3 | 1.8 |  | 25.74
| Muro interior |  | 1 | 2.1 | 1.8 |  | 3.78
| Puerta |  | -1 | 0.9 | 1.8 |  | -1.62
IMA-109 | ARCHIVO PARA ALMACENAMIENTO DE INFORMACION | AP-08 | 1 | 15 | 1.5 |  | 22.5
| Puerta |  | -1 | 0.9 | 1.5 |  | -1.35
PAT-110 | LABORATORIO DE HEMATOLOGIA/INMUNOLOGIA | AP-02 | 1 | 16.5 | 1.8 |  | 29.7
| Puerta |  | -1 | 1.2 | 1.8 |  | -2.16
PAT-109 | LAVADO Y DESINFECCION | AP-02 | 1 | 13.1 | 1.8 |  | 23.58
| Puerta |  | -1 | 1 | 1.8 |  | -1.8
PAT-105A | ESCLUSA | AP-02 | 1 | 8.3 | 1.8 |  | 14.94
| Puerta |  | -2 | 1.2 | 1.8 |  | -4.32
PAT-105 | LABORATORIO DE MICROBIOLOGIA | AP-02 | 1 | 18.7 | 1.8 |  | 33.66
| Puerta |  | -1 | 1.2 | 1.8 |  | -2.16
PAT-111 | LABORATORIO DE BIOQUIMICA | AP-02 | 1 | 18.4 | 1.8 |  | 33.12
| Puerta |  | -1 | 1.2 | 1.8 |  | -2.16
PAT-104 | REGISTRO DE LABORATORIO | AP-04 | 1 | 10.1 | 1.2 |  | 12.12
| Puerta |  | -1 | 1 | 1.2 |  | -1.2
|  | M02d | -1 | 1.5 | 1.1 |  | -1.65
PAT-103 | TOMA DE MUESTRAS | AP-04 | 1 | 13.2 | 1.2 |  | 15.84
| Puerta |  | -2 | 0.9 | 1.2 |  | -2.16
PAT-106 | CORREDOR | AP-08 | 1 | 20.8 | 1.5 |  | 31.2
| Puerta |  | -4 | 1.2 | 1.5 |  | -7.2
| Puerta |  | -2 | 1 | 1.5 |  | -3
| Puerta |  | -1 | 0.9 | 1.5 |  | -1.35
|  | M02d | -1 | 1.5 | 1.4 |  | -2.1
PAT-112 | CORREDOR | AP-08 | 1 | 41.2 | 1.5 |  | 61.8
| Puerta |  | -1 | 1.6 | 1.5 |  | -2.4
| Puerta |  | -2 | 1.2 | 1.5 |  | -3.6
| Puerta |  | -7 | 0.9 | 1.5 |  | -9.45
PAT-113 | CUARTO DE LIMPIEZA | AP-09 | 1 | 8.1 | 1.5 |  | 12.15
| Puerta |  | -1 | 0.9 | 1.5 |  | -1.35
PAT-114 | ALMAC. INTERM. RESIDUOS SOL. | AP-05 | 1 | 8.2 | 2 |  | 16.4
| Puerta |  | -1 | 0.9 | 2 |  | -1.8
PAT-115 | SH VESTIDOR | AP-02 | 1 | 11.8 | 1.8 |  | 21.24
| Muro interior |  | 1 | 3.3 | 1.8 |  | 5.94
| Puerta |  | -1 | 0.9 | 1.8 |  | -1.62
PAT-116 | SH VESTIDOR | AP-02 | 1 | 11.4 | 1.8 |  | 20.52
| Muro interior |  | 1 | 3.3 | 1.8 |  | 5.94
| Puerta |  | -1 | 0.9 | 1.8 |  | -1.62
CT-107 | CORREDOR TECNICO | AP-08 | 1 | 32.7 | 1.5 |  | 49.05
| Puerta |  | -2 | 1 | 1.5 |  | -3
CT-109 | HALL | AP-08 | 1 | 27.6 | 1.5 |  | 41.4
| Puerta |  | -3 | 1.2 | 1.5 |  | -5.4
| Puerta |  | -4 | 0.9 | 1.5 |  | -5.4
|  | DET.42 | -1 | 0.8 | 0.75 |  | -0.6
|  | DET.43 | -1 | 0.4 | 0.75 |  | -0.3
CT-104 | CORREDOR TECNICO | AP-08 | 1 | 74.8 | 1.5 |  | 112.2
| Puerta |  | -4 | 1.8 | 1.5 |  | -10.8
| Puerta |  | -1 | 1.6 | 1.5 |  | -2.4
|  | M03j | -1 | 5.95 | 1.4 |  | -8.33
|  | M03i | -1 | 5.2 | 1.4 |  | -7.28
| Block de vidrio |  | -1 | 13.4 | 1.4 |  | -18.76
|  | V05e | -3 | 2.1 | 0.3 |  | -1.89
CT-102/CT-103 | ESCALERA INTEGRADA TECNICA + HALL ASCENSORES | AP-08 | 1 | 21.05 | 1.5 |  | 31.575
| Puerta |  | -1 | 1.8 | 1.5 |  | -2.7
| Puerta |  | -2 | 1.2 | 1.5 |  | -3.6
| Puerta |  | -1 | 0.9 | 1.5 |  | -1.35
|  | DET.42 | -1 | 0.7 | 0.75 |  | -0.525
|  | DET.43 | -1 | 0.4 | 0.75 |  | -0.3
PAT-101 | RECEPCION DE MUESTRAS Y ENTREGA DE RESULTADOS | AP-04 | 1 | 16.7 | 1.2 |  | 20.04
| Puerta |  | -1 | 0.9 | 1.2 |  | -1.08
| Mobiliario |  | -1 | 3.6 | 1.2 |  | -4.32
PAT-102 | JEFATURA/SECRETARIA | AP-06 | 1 | 17.4 | 0.1 |  | 1.74
| Puerta |  | -1 | 0.9 | 0.1 |  | -0.09
VER PLANO A-14
MAT-104a | PATIO/LAVANDERIA | AP-21 | 1 | 27.2 | 1.8 |  | 48.96
| Puerta |  | -1 | 0.9 | 1.8 |  | -1.62
|  | V03d | -2 | 1.8 | 0.6 |  | -2.16
| Block de vidrio |  | -1 | 13.1 | 1.7 |  | -22.27
CAD-101 | JEFATURA/SOPORTE TECNICO | AP-06 | 1 | 14 | 0.1 |  | 1.4
| Puerta |  | -1 | 0.9 | 0.1 |  | -0.09
CAD-100 | RECEPCION | AP-06 | 1 | 17.9 | 0.1 |  | 1.79
| Puerta |  | -2 | 1.2 | 0.1 |  | -0.24
| Puerta |  | -1 | 0.9 | 0.1 |  | -0.09
| Puerta |  | -1 | 0.8 | 0.1 |  | -0.08
CT-106 | CORREDOR TECNICO | AP-08 | 1 | 49 | 1.5 |  | 73.5
|  | P11d | -2 | 1.8 | 1.5 |  | -5.4
|  | M02j | -1 | 1.85 | 1.4 |  | -2.59
|  | M02m | -1 | 2.4 | 1.4 |  | -3.36
|  | M03b | -1 | 2.6 | 1.4 |  | -3.64
| Puerta |  | -3 | 1.2 | 1.5 |  | -5.4
| Puerta |  | -1 | 1 | 1.5 |  | -1.5
NUT-114 | CENTRAL DE DISTRIBUCION | AP-03 | 1 | 19.85 | 1.8 |  | 35.73
| Puerta |  | -2 | 1.2 | 1.8 |  | -4.32
| Mobiliario |  | -1 | 1.45 | 1.8 |  | -2.61
NUT-113 | LAVADO Y ESTACION DE COCHES TERMICOS | AP-02 | 1 | 16.2 | 1.8 |  | 29.16
|  | P02a | -2 | 1.2 | 1.8 |  | -4.32
NUT-112 | LAVADO Y ALMACEN DE VAJILLAS Y MENAJE | AP-02 | 1 | 13.9 | 1.8 |  | 25.02
|  | P10c | -1 | 1 | 1.8 |  | -1.8
| Mobiliario |  | -1 | 1.2 | 1.8 |  | -2.16
NUT-111 | COMEDOR PERSONAL | AP-03 | 1 | 11.05 | 1.8 |  | 19.89
| Puerta |  | -1 | 1 | 1.8 |  | -1.8
|  | V05f | -1 | 2.4 | 0.6 |  | -1.44
NUT-110 | JEFATURA Y SECRETARIA | AP-06 | 1 | 15.6 | 0.1 |  | 1.56
| Puerta |  | -1 | 1 | 0.1 |  | -0.1
NUT-109 | PREPARACION Y COCCION DE ALIMENTOS | AP-03 | 1 | 31.9 | 1.8 |  | 57.42
| Puerta |  | -1 | 1.2 | 1.8 |  | -2.16
| Puerta |  | -1 | 1 | 1.8 |  | -1.8
| Puerta |  | -1 | 0.9 | 1.8 |  | -1.62
NUT-115 | COMEDOR | AP-08 | 1 | 38.8 | 1.5 |  | 58.2
| Puerta |  | -2 | 1.2 | 1.5 |  | -3.6
| Puerta |  | -2 | 0.8 | 1.5 |  | -2.4
|  | M02m | -1 | 2.4 | 1.4 |  | -3.36
|  | M03b | -1 | 2.6 | 1.4 |  | -3.64
|  | DET.43 | -1 | 0.4 | 0.75 |  | -0.3
| Mobiliario |  | -1 | 1.45 | 1.5 |  | -2.175
NUT-116 | ESTERILIZACION Y DISTRIBUCION | AP-02 | 1 | 12.9 | 1.8 |  | 23.22
| Puerta |  | -2 | 1 | 1.8 |  | -3.6
NUT-117 | SH COMENSALES HOMBRES | AP-04 | 1 | 7.8 | 1.2 |  | 9.36
| Puerta |  | -1 | 0.8 | 1.2 |  | -0.96
NUT-118 | SH COMENSALES MUJERES | AP-04 | 1 | 7.8 | 1.2 |  | 9.36
| Puerta |  | -1 | 0.8 | 1.2 |  | -0.96
NUT-119 | PREPARACION DE FORMULAS | AP-02 | 1 | 15.5 | 1.8 |  | 27.9
| Puerta |  | -1 | 1 | 1.8 |  | -1.8
NUT-119A | ESCLUSA | AP-02 | 1 | 10.2 | 1.8 |  | 18.36
| Puerta |  | -2 | 1 | 1.8
NUT-120 | ENVASADO Y REFRIGERACION | AP-02 | 1 | 8.15 | 1.8 |  | 14.67
NUT-121 | SANITIZADO DE ENVASES | AP-02 | 1 | 8.9 | 1.8 |  | 16.02
NUT-122 | SH VESTIDOR MUJERES | AP-02 | 1 | 11.8 | 1.8 |  | 21.24
| Muro interior |  | 1 | 5.3 | 1.8 |  | 9.54
| Puerta |  | -1 | 0.9 | 1.8 |  | -1.62
ALM-109 | CUARTO DE LIMPIEZA | AP-09 | 1 | 9 | 1.5 |  | 13.5
| Puerta |  | -1 | 0.9 | 1.5 |  | -1.35
NUT-123 | SH VESTIDOR HOMBRES | AP-02 | 1 | 12.9 | 1.8 |  | 23.22
| Muro interior |  | 1 | 6.5 | 1.8 |  | 11.7
| Puerta |  | -1 | 0.9 | 1.8 |  | -1.62
NUT-100 | CORREDOR | AP-03 | 1 | 23.2 | 1.8 |  | 41.76
| Puerta |  | -1 | 1.8 | 1.8 |  | -3.24
| Puerta |  | -1 | 1.2 | 1.8 |  | -2.16
| Puerta |  | -1 | 1 | 1.8 |  | -1.8
| Puerta |  | -1 | 0.9 | 1.8 |  | -1.62
NUT-101 | CONTRO DE SUMINISTROS | AP-03 | 1 | 13.6 | 1.8 |  | 24.48
| Puerta |  | -2 | 0.9 | 1.8 |  | -3.24
|  | V05a | -1 | 1.2 | 0.6 |  | -0.72
NUT-108 | CUARTO DE LIMPIEZA | AP-09 | 1 | 9 | 1.5 |  | 13.5
| Puerta |  | -1 | 0.9 | 1.5 |  | -1.35
NUT-107 | ALMACEN INTERMEDIO DE RESIDUOS SOLIDOS | AP-05 | 1 | 9.9 | 2 |  | 19.8
| Puerta |  | -2 | 0.9 | 2 |  | -3.6
NUT-106 | CAMARAS FRIGORIFICAS | AP-03 | 1 | 19.8 | 1.8 |  | 35.64
| Puerta |  | -1 | 1 | 1.8 |  | -1.8
NUT-102 | VESTIBULO | AP-03 | 1 | 12 | 1.8 |  | 21.6
| Puerta |  | -1 | 1.2 | 1.8 |  | -2.16
| Puerta |  | -3 | 1 | 1.8 |  | -5.4
NUT-105 | ALMACEN TUBERCULOSIS | AP-03 | 1 | 9.5 | 1.8 |  | 17.1
| Puerta |  | -1 | 1 | 1.8 |  | -1.8
NUT-103 | ALMACEN DE PRODUCTOS PERECIBLES | AP-03 | 1 | 9.5 | 1.8 |  | 17.1
| Puerta |  | -1 | 1 | 1.8 |  | -1.8
NUT-104 | ALMACEN DE PRODUCTOS NO PERECIBLES | AP-03 | 1 | 13.8 | 1.8 |  | 24.84
| Puerta |  | -1 | 1 | 1.8 |  | -1.8
CT-110 | CORREDOR TECNICO | AP-08 | 1 | 35.3 | 1.5 |  | 52.95
| Puerta |  | -3 | 1.2 | 1.5 |  | -5.4
|  | V05e | -1 | 2.1 | 0.3 |  | -0.63
|  | V05f | -1 | 2.4 | 0.3 |  | -0.72
|  | M03c | -1 | 3 | 1.4 |  | -4.2
| Mobiliario |  | -1 | 1.2 | 1.5 |  | -1.8
VER PLANO A-15
CP-102/CP-103 | CORREDOR PUBLICO | AP-08 | 1 | 15.95 | 1.5 |  | 23.925
| Puerta |  | -1 | 0.9 | 1.5 |  | -1.35
CE-102 | SALA DE ESPERA | AP-08 | 1 | 12.45 | 1.5 |  | 18.675
| Mobiliario |  | -1 | 2.4 | 1.5 |  | -3.6
| Mobiliario |  | -1 | 4.8 | 1.5 |  | -7.2
CP-100 | HALL DE ASCENSORES PUBLICOS | AP-08 | 1 | 11.65 | 1.5 |  | 17.475
| Puerta |  | -2 | 1.2 | 1.5 |  | -3.6
| Mampara |  | -1 | 2.8 | 1.4 |  | -3.92
CE-111 | RENIEC | AP-06 | 1 | 11 | 0.1 |  | 1.1
| Puerta |  | -1 | 1 | 0.1 |  | -0.1
CE-112 | SERVICIO SOCIAL | AP-06 | 1 | 13.2 | 0.1 |  | 1.32
| Puerta |  | -1 | 1 | 0.1 |  | -0.1
CE-113 | SEGUROS | AP-06 | 1 | 14 | 0.1 |  | 1.4
| Puerta |  | -1 | 1 | 0.1 |  | -0.1
VIH-100/VIH-102 | SALA DE ESPERA + CORREDOR | AP-08 | 1 | 31.55 | 1.5 |  | 47.325
| Puerta |  | -3 | 1 | 1.5 |  | -4.5
| Puerta |  | -2 | 0.9 | 1.5 |  | -2.7
| Puerta |  | -1 | 0.8 | 1.5 |  | -1.2
|  | M05c | -1 | 2.3 | 1.4 |  | -3.22
VIH-103 | SH DE PACIENTE | AP-04 | 1 | 8.5 | 1.2 |  | 10.2
| Puerta |  | -1 | 0.8 | 1.2 |  | -0.96
VIH-104 | SALA DE TARGA | AP-08 | 1 | 11.9 | 1.5 |  | 17.85
| Puerta |  | -1 | 0.9 | 1.5 |  | -1.35
VIH-106 | SH DE PERSONAL MUJERES | AP-04 | 1 | 7.2 | 1.2 |  | 8.64
| Puerta |  | -1 | 0.8 | 1.2 |  | -0.96
VIH-107 | SH DE PERSONAL VARONES | AP-04 | 1 | 8.3 | 1.2 |  | 9.96
| Puerta |  | -1 | 0.8 | 1.2 |  | -0.96
VIH-108 | CUARTO DE LIMPIEZA | AP-09 | 1 | 10.2 | 1.5 |  | 15.3
| Puerta |  | -1 | 0.9 | 1.5 |  | -1.35
| HALL DE BAÑOS | AP-08 | 1 | 9.4 | 1.5 |  | 14.1
| Puerta |  | -1 | 1 | 1.5 |  | -1.5
| Puerta |  | -1 | 0.9 | 1.5 |  | -1.35
| Puerta |  | -2 | 0.8 | 1.5 |  | -2.4
CE-114 | REFERENCIA/CONTRARREFERENCIA | AP-06 | 1 | 12.5 | 0.1 |  | 1.25
| Puerta |  | -1 | 1 | 0.1 |  | -0.1
CE-125A | SH | AP-04 | 1 | 6.8 | 1.2 |  | 8.16
| Puerta |  | -1 | 0.9 | 1.2 |  | -1.08
CE-121 | SH PRE ESCOLAR | AP-02 | 1 | 12.9 | 1.8 |  | 23.22
| Puerta |  | -1 | 1 | 1.8 |  | -1.8
CE-120 | SH PUBLICO HOMBRES | AP-02 | 1 | 19.9 | 1.8 |  | 35.82
| Puerta |  | -1 | 0.9 | 1.8 |  | -1.62
CE-119 | SH PUBLICO MUJERES | AP-02 | 1 | 17.1 | 1.8 |  | 30.78
| Puerta |  | -1 | 0.9 | 1.8 |  | -1.62
CE-118 | SH DISCAPACITADO | AP-02 | 1 | 9.4 | 1.8 |  | 16.92
| Puerta |  | -1 | 1 | 1.8 |  | -1.8
| HALL DE BAÑOS | AP-08 | 1 | 9.4 | 1.5 |  | 14.1
| Puerta |  | -2 | 1 | 1.5 |  | -3
| Puerta |  | -2 | 0.9 | 1.5 |  | -2.7
VER PLANO A-16
CP-105 | CORREDOR PUBLICO | AP-08 | 1 | 15.65 | 1.5 |  | 23.475
| Puerta |  | -2 | 1 | 1.5 |  | -3
|  | M02w | -2 | 5.85 | 1.4 |  | -16.38
CE-116 | SALA DE ESPERA | AP-08 | 1 | 15.65 | 1.5 |  | 23.475
| Puerta |  | -1 | 1.2 | 1.5 |  | -1.8
| Puerta |  | -2 | 1 | 1.5 |  | -3
CE-130A | SH/CAMBIO DE PAÑAL | AP-04 | 1 | 12.2 | 1.2 |  | 14.64
| Puerta |  | -1 | 0.9 | 1.2 |  | -1.08
CE-132 | SH PERSONAL HOMBRES | AP-04 | 1 | 7.2 | 1.2 |  | 8.64
| Puerta |  | -1 | 0.8 | 1.2 |  | -0.96
CE-133 | SH PERSONAL MUJERES | AP-04 | 1 | 6 | 1.2 |  | 7.2
| Puerta |  | -1 | 0.8 | 1.2 |  | -0.96
CP-104/CE-115 | CORREDOR PUBLICO + SALA DE ESPERA | AP-08 | 1 | 70.55 | 1.5 |  | 105.825
| Puerta |  | -11 | 1 | 1.5 |  | -16.5
| Puerta |  | -1 | 0.9 | 1.5 |  | -1.35
| Puerta |  | -1 | 0.6 | 1.5 |  | -0.9
|  | DET.42 | -2 | 0.7 | 0.75 |  | -1.05
|  | DET.43 | -2 | 0.4 | 0.75 |  | -0.6
|  | M03f | -2 | 6.85 | 1.4 |  | -19.18
CE-136 | ALMACEN INTERMEDIO DE RESIDUOS SOLIDOS | AP-05 | 1 | 9 | 2 |  | 18
| Puerta |  | -1 | 0.9 | 2 |  | -1.8
CE-135 | CUARTO DE LIMPIEZA | AP-09 | 1 | 9 | 1.5 |  | 13.5
| Puerta |  | -1 | 0.9 | 1.5 |  | -1.35
CE-134 | CUARTO DE PRE LAVADO | AP-04 | 1 | 12 | 1.2 |  | 14.4
| Puerta |  | -1 | 0.9 | 1.2 |  | -1.08
CE-137A | SH | AP-04 | 1 | 6 | 1.2 |  | 7.2
| Puerta |  | -1 | 0.9 | 1.2 |  | -1.08
CE-138A | SH | AP-04 | 1 | 6 | 1.2 |  | 7.2
| Puerta |  | -1 | 0.9 | 1.2 |  | -1.08
CE-139A | SH | AP-04 | 1 | 6 | 1.2 |  | 7.2
| Puerta |  | -1 | 0.9 | 1.2 |  | -1.08
CT-108 | CORREDOR TECNICO | AP-08 | 1 | 73.3 | 1.5 |  | 109.95
| Puerta |  | -3 | 1.2 | 1.5 |  | -5.4
| Puerta |  | -1 | 1 | 1.5 |  | -1.5
| Puerta |  | -3 | 0.9 | 1.5 |  | -4.05
| Puerta |  | -2 | 0.8 | 1.5 |  | -2.4
| Puerta |  | -1 | 0.6 | 1.5 |  | -0.9
|  | V05d | -2 | 1.8 | 0.3 |  | -1.08
|  | V05f | -2 | 2.4 | 0.3 |  | -1.44
|  | V05a | -3 | 1.2 | 0.3 |  | -1.08
|  | V11a | -1 | 0.9 | 0.9 |  | -0.81
|  | V11d | -6 | 3.15 | 0.9 |  | -17.01
|  | V11b | -1 | 1.6 | 0.9 |  | -1.44
VER PLANO A-65
LAV-100 | INGRESO | AP-02 | 1 | 9.15 | 1.8 |  | 16.47
| Puerta |  | -1 | 1 | 1.8 |  | -1.8
|  | V05a | -1 | 1.2 | 0.6 |  | -0.72
| Mobiliario |  | -1 | 1.2 | 1.8 |  | -2.16
LAV-101 | RECEPCION Y SELECCIÓN DE ROPA SUCIA | AP-03 | 1 | 14.8 | 1.8 |  | 26.64
| Puerta |  | -1 | 1.8 | 1.8 |  | -3.24
| Puerta |  | -1 | 1 | 1.8 |  | -1.8
LAV-102 | CLASIFICACION DE ROPA SUCIA | AP-03 | 1 | 7.05 | 1.8 |  | 12.69
LAV-103 | LAVADO DE ROPA CON BARRERA SANITARIA | AP-03 | 1 | 9 | 1.8 |  | 16.2
LAV-108 | LAVADO Y ESTACION DE CARROS | AP-02 | 1 | 13.5 | 1.8 |  | 24.3
| Puerta |  | -1 | 1.2 | 1.8 |  | -2.16
|  | V05g | -1 | 3 | 0.6 |  | -1.8
LAV-111 | SH VESTIDOR HOMBRES | AP-02 | 1 | 12.6 | 1.8 |  | 22.68
| Puerta |  | -1 | 0.9 | 1.8 |  | -1.62
| Muro interior |  | 1 | 5.5 | 1.8 |  | 9.9
LAV-112 | SH VESTIDOR MUJERES | AP-02 | 1 | 11.7 | 1.8 |  | 21.06
| Puerta |  | -1 | 0.9 | 1.8 |  | -1.62
| Muro interior |  | 1 | 5.2 | 1.8 |  | 9.36
LAV-107 | ENTREGA DE ROPA LIMPIA | AP-02 | 1 | 12.05 | 1.8 |  | 21.69
| Puerta |  | -1 | 1.8 | 1.8 |  | -3.24
| Mobiliario |  | -1 | 1.2 | 1.8 |  | -2.16
LAV-108 | CORREDOR | AP-08 | 1 | 22.4 | 1.5 |  | 33.6
| Puerta |  | -1 | 1.8 | 1.5 |  | -2.7
| Puerta |  | -1 | 1.2 | 1.5 |  | -1.8
| Puerta |  | -1 | 1 | 1.5 |  | -1.5
| Puerta |  | -4 | 0.9 | 1.5 |  | -5.4
LAV-106 | ALMACEN DE ROPA LIMPIA | AP-02 | 1 | 22.8 | 1.8 |  | 41.04
| Puerta |  | -1 | 1.2 | 1.8 |  | -2.16
| Mobiliario |  | -1 | 1.2 | 1.8 |  | -2.16
LAV-109 | ALMACEN DE INSUMOS | AP-06 | 1 | 6.9 | 0.1 |  | 0.69
| Puerta |  | -1 | 0.9 | 0.1 |  | -0.09
LAV-110 | CUARTO DE LIMPIEZA | AP-09 | 1 | 8.7 | 1.5 |  | 13.05
| Puerta |  | -1 | 0.9 | 1.5 |  | -1.35
LAV-105 | COSTURA + REPARACION DE ROPA LIMPIA | AP-04 | 1 | 16.5 | 1.2 |  | 19.8
| Puerta |  | -1 | 1 | 1.2 |  | -1.2
LAV-104 | SECADO Y PLANCHADO | AP-03 | 1 | 27.45 | 1.8 |  | 49.41
| Puerta |  | -2 | 1 | 1.8 |  | -3.6
|  | V03c | -1 | 1.6 | 0.6 |  | -0.96
VER PLANO A-67
AMB-109 | ALMACENAMIENTO Y POST-TRATAMIENTO DE RESIDUOS SOLIDOS | AP-15 | 1 | 13.3 | 3 |  | 39.9
| Puerta |  | -1 | 1.8 | 2.1 |  | -3.78
|  | V08d1 | -1 | 1.5 | 0.9 |  | -1.35
AMB-108 | ZONA DE TRATAMIENTO | AP-15 | 1 | 15.95 | 3 |  | 47.85
| Puerta |  | -2 | 0.9 | 2 |  | -3.6
|  | V08f1 | -2 | 2.1 | 0.9 |  | -3.78
AMB-107 | SH/VESTIDOR PERSONAL | AP-02 | 1 | 12.8 | 1.8 |  | 23.04
| Puerta |  | -2 | 0.9 | 1.8 |  | -3.24
| Muro interior |  | 1 | 4.9 | 1.8 |  | 8.82
AMB-106 | CUARTO DE LIMPIEZA | AP-09 | 1 | 8 | 1.5 |  | 12
| Puerta |  | -1 | 0.9 | 1.5 |  | -1.35
AMB-104 | RECEPCION, PESADO Y REGISTRO | AP-15 | 1 | 8.55 | 3 |  | 25.65
| Puerta |  | -1 | 1.8 | 2.1 |  | -3.78
AMB-105 | ALMACENAMIENTO Y PRE-TRATAMIENTO POR TIPO DE RESIDUO | AP-15 | 1 | 4.1 | 3 |  | 12.3
|  | V08f1 | -1 | 2.1 | 0.9 |  | -1.89
AMB-103 | ALMACEN DE RESIDUOS ESPECIALES | AP-15 | 1 | 7.8 | 3 |  | 23.4
|  | V08f1 | -1 | 2.1 | 0.9 |  | -1.89
| Muro interior |  | -1 | 3 | 0.9 |  | -2.7
AMB-102 | ALMACEN DE RESIDUOS BIOCONTAMINADOS | AP-15 | 1 | 8.85 | 3 |  | 26.55
|  | V08g1 | -1 | 2.4 | 0.9 |  | -2.16
| Muro interior |  | -1 | 3 | 0.9 |  | -2.7
AMB-101 | ESTACION Y LAVADO DE COCHES | AP-15 | 1 | 11.45 | 3 |  | 34.35
|  | V08c | -1 | 1.2 | 0.9 |  | -1.08
|  | V08e | -1 | 1.8 | 0.9 |  | -1.62
VER PLANO A-68
AMB-100 | UNIDAD DE SALUD AMBIENTAL | AP-06 | 1 | 18.2 | 0.1 |  | 1.82
| Puerta |  | -1 | 1 | 0.1 |  | -0.1
INF-105 | SOPORTE INFORMATICO | AP-06 | 1 | 22.4 | 0.1 |  | 2.24
| Puerta |  | -1 | 1 | 0.1 |  | -0.1
TAL-100 | JEFATURA | AP-06 | 1 | 14 | 0.1 |  | 1.4
| Puerta |  | -1 | 1 | 0.1 |  | -0.1
TAL-101 | CUARTO DE LIMPIEZA | AP-09 | 1 | 8.8 | 1.5 |  | 13.2
| Puerta |  | -1 | 0.9 | 1.5 |  | -1.35
TAL-102 | SH VESTIDOR PERSONAL MUJERES | AP-17 | 1 | 15.1 | 1.8 |  | 27.18
| Puerta |  | -1 | 0.9 | 1.8 |  | -1.62
| Muro interior |  | 1 | 3.8 | 1.8 |  | 6.84
TAL-103 | SH VESTIDOR PERSONAL VARONES | AP-17 | 1 | 15.3 | 1.8 |  | 27.54
| Puerta |  | -1 | 0.9 | 1.8 |  | -1.62
| Muro interior |  | 1 | 5.7 | 1.8 |  | 10.26
VER PLANO A-69
ALM-100 | RECEPCION Y DESPACHO | AP-06 | 1 | 8.6 | 0.1 |  | 0.86
ALM-102 | JEFATURA | AP-06 | 1 | 13.3 | 0.1 |  | 1.33
| Puerta |  | -1 | 0.9 | 0.1 |  | -0.09
ALM-106 | SH | AP-16 | 1 | 8 | 1.2 |  | 9.6
| Puerta |  | -1 | 0.8 | 1.2 |  | -0.96
ALM-107 | ALMACEN DE MATERIAL DE LIMPIEZA | AP-09 | 1 | 9.9 | 1.5 |  | 14.85
| Puerta |  | -1 | 1 | 1.5 |  | -1.5
ALM-101 | CORREDOR | AP-06 | 1 | 19.55 | 0.1 |  | 1.955
| Puerta |  | -2 | 1.8 | 0.1 |  | -0.36
| Puerta |  | -4 | 1 | 0.1 |  | -0.4
| Puerta |  | -2 | 0.9 | 0.1 |  | -0.18
| Puerta |  | -1 | 0.8 | 0.1 |  | -0.08
VER PLANO A-70
TBC-107 | CUARTO DE LIMPIEZA | AP-09 | 1 | 8 | 1.5 |  | 12
| Puerta |  | -1 | 0.9 | 1.5 |  | -1.35
TCB-106 | SH PERSONAL | AP-04 | 1 | 7.8 | 1.2 |  | 9.36
| Puerta |  | -1 | 0.8 | 1.2 |  | -0.96
TBC-104 | ALMACEN DE MEDICAMENTOS | AP-08 | 1 | 9.4 | 1.5 |  | 14.1
| Puerta |  | -1 | 0.9 | 1.5 |  | -1.35
TBC-103 | TOMA DE MEDICAMENTSO | AP-08 | 1 | 12.2 | 1.5 |  | 18.3
| Puerta |  | -1 | 1 | 1.5 |  | -1.5
| Ventana |  | -2 | 1.5 | 0.3 |  | -0.9
TBC-108 | TOMA DE ESPUTO | AP-03 | 1 | 7.5 | 1.8 |  | 13.5
TBC-101 | SH | AP-04 | 1 | 7.4 | 1.2 |  | 8.88
| Puerta |  | -1 | 0.8 | 1.2 |  | -0.96
TBC-105 | ALMACEN DE VIVERES | AP-08 | 1 | 10.9 | 1.5 |  | 16.35
| Puerta |  | -1 | 0.9 | 1.5 |  | -1.35
TBC-102 | PREVENCION Y CONTROL DE TUBERCULOSIS | AP-08 | 1 | 14.7 | 1.5 |  | 22.05
| Puerta |  | -1 | 1 | 1.5 |  | -1.5
|  | V05c | -1 | 1.6 | 0.3 |  | -0.48
TBC-100 | SALA DE ESPERA | AP-08 | 1 | 11.35 | 1.5 |  | 17.025
| Mampara |  | -1 | 1.95 | 1.4 |  | -2.73
| Mampara |  | -1 | 3.3 | 1.4 |  | -4.62
TBC-109 | CORREDOR | AP-08 | 1 | 23.05 | 1.5 |  | 34.575
| Puerta |  | -2 | 1 | 1.5 |  | -3
| Puerta |  | -5 | 0.9 | 1.5 |  | -6.75
| Puerta |  | -2 | 0.8 | 1.5 |  | -2.4
|  | V03b | -1 | 1.5 | 0.3 |  | -0.45
VER PLANO A-71
GRD-100A | SH | AP-16A | 1 | 6.8 | 1.2 |  | 8.16
| Puerta |  | -1 | 0.8 | 1.2 |  | -0.96
GRD-100 | CONTROL | AP-07 | 1 | 8.7 | 0.1 |  | 0.87
| Puerta |  | -1 | 0.9 | 0.1 |  | -0.09
GRD-101 | CONTROL | AP-07 | 1 | 8.6 | 0.1 |  | 0.86
| Puerta |  | -1 | 0.9 | 0.1 |  | -0.09
GRD-101A | SH | AP-16A | 1 | 6.4 | 1.2 |  | 7.68
| Puerta |  | -1 | 0.8 | 1.2 |  | -0.96
VER PLANO A-72
GRD-102 | CONTROL | AP-07 | 1 | 8.2 | 0.1 |  | 0.82
| Puerta |  | -1 | 0.9 | 0.1 |  | -0.09
GRD-102A | SH | AP-16A | 1 | 6 | 1.2 |  | 7.2
| Puerta |  | -1 | 0.8 | 1.2 |  | -0.96
GRD-103 | CONTROL | AP-07 | 1 | 8.2 | 0.1 |  | 0.82
| Puerta |  | -1 | 0.9 | 0.1 |  | -0.09
GRD-103A | SH | AP-16A | 1 | 6.4 | 1.2 |  | 7.68
| Puerta |  | -1 | 0.8 | 1.2 |  | -0.96
SEGUNDO PISO
VER PLANO A-17
CO-203 | LAVADOS PARA PERSONAL ASISTENCIAL | AP-08 | 1 | 10.15 | 1.5 |  | 15.225
| Puerta |  | -1 | 1.4 | 1.5 |  | -2.1
CO-211A | SH | AP-02 | 1 | 9 | 1.8 |  | 16.2
| Puerta |  | -1 | 0.9 | 1.8 |  | -1.62
CO-216 | ESTACION DE OBSTETRAS | AP-08 | 1 | 11.45 | 1.5 |  | 17.175
|  | V02c | -1 | 2.7 | 0.3 |  | -0.81
|  | V02a | -1 | 1.5 | 0.3 |  | -0.45
CO-202 | CORREDOR | AP-08 | 1 | 47.9 | 1.5 |  | 71.85
| Puerta |  | -1 | 1.8 | 1.5 |  | -2.7
| Puerta |  | -1 | 1.6 | 1.5 |  | -2.4
| Puerta |  | -1 | 1.4 | 1.5 |  | -2.1
| Puerta |  | -2 | 1.2 | 1.5 |  | -3.6
| Puerta |  | -3 | 1 | 1.5 |  | -4.5
| Puerta |  | -2 | 0.9 | 1.5 |  | -2.7
|  | DET.42 | -1 | 0.7 | 0.75 |  | -0.525
| Ventana |  | -3 | 2.1 | 0.3 |  | -1.89
CO-213 | ROPA LIMPIA | AP-02 | 1 | 8.3 | 1.8 |  | 14.94
| Puerta |  | -1 | 0.9 | 1.8 |  | -1.62
CO-212 | ALMACEN DE EQUIPOS Y MATERIALES | AP-02 | 1 | 10.9 | 1.8 |  | 19.62
| Puerta |  | -1 | 0.9 | 1.8 |  | -1.62
CO-201 | CORREDOR | AP-08 | 1 | 27 | 1.5 |  | 40.5
| Puerta |  | -1 | 1 | 1.5 |  | -1.5
| Puerta |  | -5 | 0.9 | 1.5 |  | -6.75
CO-208 | SH/VESTIDOR | AP-02 | 1 | 13.1 | 1.8 |  | 23.58
| Puerta |  | -1 | 0.9 | 1.8 |  | -1.62
| Muro interior |  | 1 | 5.6 | 1.8 |  | 10.08
CO-207 | SH/VESTIDOR | AP-02 | 1 | 12.8 | 1.8 |  | 23.04
| Puerta |  | -1 | 0.9 | 1.8 |  | -1.62
CO-206 | ESTAR DE PERSONAL | AP-06 | 1 | 14.1 | 0.1 |  | 1.41
| Puerta |  | -1 | 0.9 | 0.1 |  | -0.09
CO-205 | CONTROL | AP-06 | 1 | 10.9 | 0.1 |  | 1.09
| Puerta |  | -1 | 0.9 | 0.1 |  | -0.09
| Mobiliario |  | -1 | 1.2 | 0.1 |  | -0.12
CO-222 | ALMACÉN INTERNO RESIDUOS SÓLIDOS | AP-05 | 1 | 8.4 | 2 |  | 16.8
| Puerta |  | -1 | 0.9 | 2 |  | -1.8
CO-221 | CUARTO DE LIMPIEZA | AP-09 | 1 | 8.4 | 1.5 |  | 12.6
| Puerta |  | -1 | 0.9 | 1.5 |  | -1.35
CO-220 | CUARTO DE PRE-LAVADO | AP-04 | 1 | 9.9 | 1.2 |  | 11.88
| Puerta |  | -1 | 0.9 | 1.2 |  | -1.08
CO-219 | ROPA SUCIA | AP-02 | 1 | 8.4 | 1.8 |  | 15.12
| Puerta |  | -1 | 0.9 | 1.8 |  | -1.62
CO-218 | CUARTO DE SÉPTICO | AP-05 | 1 | 9.6 | 2 |  | 19.2
| Puerta |  | -1 | 0.9 | 2 |  | -1.8
CO-217A | SH | AP-02 | 1 | 8.5 | 1.8 |  | 15.3
| Puerta |  | -1 | 1 | 1.8 |  | -1.8
CT-211 | CORREDOR TÉCNICO | AP-08 | 1 | 32.5 | 1.5 |  | 48.75
| Puerta |  | -1 | 1.2 | 1.5 |  | -1.8
| Puerta |  | -1 | 1 | 1.5 |  | -1.5
| Puerta |  | -4 | 0.9 | 1.5 |  | -5.4
|  | DET.43 | -1 | 0.4 | 0.75 |  | -0.3
CO-215 | VEST. GESTANTE | AP-04 | 1 | 8.6 | 1.2 |  | 10.32
| Mobiliario |  | -1 | 1.5 | 1.2 |  | -1.8
CO-227 | CUARTO DE SÉPTICO | AP-05 | 1 | 10.3 | 2 |  | 20.6
| Puerta |  | -1 | 0.9 | 2 |  | -1.8
CT-212 | CORREDOR TÉCNICO | AP-08 | 1 | 25.9 | 1.5 |  | 38.85
| Puerta |  | -2 | 1.2 | 1.5 |  | -3.6
| Puerta |  | -5 | 0.9 | 1.5 |  | -6.75
| Puerta |  | -1 | 0.6 | 1.5 |  | -0.9
|  | V04f | -1 | 2.1 | 0.3 |  | -0.63
|  | DET.43 | -1 | 0.4 | 0.75 |  | -0.3
CQ-228 | ROPA SUCIA | AP-02 | 1 | 8.6 | 1.8 |  | 15.48
| Puerta |  | -1 | 0.9 | 1.8 |  | -1.62
CQ-229 | TRABAJO SUCIO | AP-02 | 1 | 9.6 | 1.8 |  | 17.28
| Puerta |  | -1 | 0.9 | 1.8 |  | -1.62
VER PLANO A-18
CQ-225A | FILTRO | AP-08 | 1 | 13.9 | 1.5 |  | 20.85
| Puerta |  | -3 | 1 | 1.5 |  | -4.5
CQ-223 | ALMACÉN DE EQUIPOS PARA SALA DE OPERACIONES | AP-02 | 1 | 10.2 | 1.8 |  | 18.36
| Puerta |  | -1 | 1 | 1.8 |  | -1.8
CQ-222 | CUARTO DE PRE-LAVADO | AP-04 | 1 | 8.7 | 1.2 |  | 10.44
| Puerta |  | -1 | 0.9 | 1.2 |  | -1.08
CQ-220A | FILTRO | AP-08 | 1 | 8.5 | 1.5 |  | 12.75
| Puerta |  | -2 | 1 | 1.5 |  | -3
CQ-219 | ALMACÉN DE INSUMOS DE MATERIAL ESTÉRIL | AP-02 | 1 | 11.8 | 1.8 |  | 21.24
| Puerta |  | -1 | 0.9 | 1.8 |  | -1.62
|  | MB-10 | -1 | 1.2 | 1.04 |  | -1.248
CQ-207 | ALMACÉN DE EQUIPOS PARA SALA DE RECUPERACIÓN | AP-02 | 1 | 8.1 | 1.8 |  | 14.58
| Puerta |  | -1 | 0.9 | 1.8 |  | -1.62
CQ-201 | ESTACIÓN DE CAMILLAS | AP-08 | 1 | 14.4 | 1.5 |  | 21.6
| Puerta |  | -2 | 1.8 | 1.5 |  | -5.4
CQ-207 | VESTIDOR | AP-02 | 1 | 14.5 | 1.8 |  | 26.1
| Muro interior |  | 1 | 9.1 | 1.8 |  | 16.38
| Puerta |  | -2 | 0.9 | 1.8 |  | -3.24
CQ-208 | CAMBIO DE BOTAS | AP-02 | 1 | 6.9 | 1.8 |  | 12.42
| Puerta |  | -2 | 0.9 | 1.8 |  | -3.24
CQ-209 | VESTIDOR | AP-02 | 1 | 17.2 | 1.8 |  | 30.96
| Puerta |  | -2 | 0.9 | 1.8 |  | -3.24
CQ-214 | ROPA LIMPIA | AP-02 | 1 | 7.9 | 1.8 |  | 14.22
| Puerta |  | -1 | 0.9 | 1.8 |  | -1.62
CQ-210 | ESTAR DEL PERSONAL ASISTENCIAL | AP-06 | 1 | 19.1 | 0.1 |  | 1.91
| Puerta |  | -1 | 1 | 0.1 |  | -0.1
| Puerta |  | -2 | 0.9 | 0.1 |  | -0.18
CQ-211 | SH | AP-04 | 1 | 8 | 1.2 |  | 9.6
| Puerta |  | -1 | 0.9 | 1.2 |  | -1.08
CQ-212 | SH | AP-04 | 1 | 8 | 1.2 |  | 9.6
| Puerta |  | -1 | 0.9 | 1.2 |  | -1.08
CQ-213 | CUARTO DE LIMPIEZA | AP-09 | 1 | 8.6 | 1.5 |  | 12.9
| Puerta |  | -1 | 0.9 | 1.5 |  | -1.35
CQ-206 | SALA DE REUNIONES | AP-06 | 1 | 14.1 | 0.1 |  | 1.41
| Puerta |  | -1 | 1 | 0.1 |  | -0.1
CQ-202 | CORREDOR | AP-08 | 1 | 20.1 | 1.5 |  | 30.15
| Puerta |  | -3 | 1 | 1.5 |  | -4.5
| Puerta |  | -3 | 0.9 | 1.5 |  | -4.05
| Puerta |  | -2 | 0.8 | 1.5 |  | -2.4
| Puerta |  | -1 | 0.6 | 1.5 |  | -0.9
|  | M02ñ | -1 | 3.35 | 1.4 |  | -4.69
|  | M02d | -1 | 1.5 | 1.4 |  | -2.1
CQ-203 | CONTROL | AP-06 | 1 | 9.3 | 0.1 |  | 0.93
| Puerta |  | -1 | 0.9 | 0.1 |  | -0.09
| Mobiliario |  | -1 | 1.2 | 0.1 |  | -0.12
CQ-204 | COORDINACIÓN DE ENFERMERÍA | AP-06 | 1 | 14.3 | 0.1 |  | 1.43
| Puerta |  | -1 | 1 | 0.1 |  | -0.1
CQ-205 | JEFATURA/SECRETARIA | AP-06 | 1 | 17.2 | 0.1 |  | 1.72
| Puerta |  | -1 | 1 | 0.1 |  | -0.1
CEYE-209 | PREPARACIÓN Y EMPAQUE | AP-12 | 1 | 34.75 | 3 |  | 104.25
| Puerta |  | -1 | 1.2 | 2.1 |  | -2.52
| Puerta |  | -2 | 1 | 2.1 |  | -4.2
|  | MB-10 | -2 | 1.2 | 1.24 |  | -2.976
|  | V10d1 | -1 | 1.8 | 0.5 |  | -0.9
|  | V10e | -1 | 2.1 | 0.5 |  | -1.05
CEYE-208 | ESTERILIZACIÓN | AP-12 | 1 | 14.8 | 3 |  | 44.4
| Puerta |  | -1 | 1 | 2.1 |  | -2.1
|  | MB-10 | -1 | 1.2 | 1.24 |  | -1.488
| ESTERILIZACIÓN DE BAJA TEMPERATURA |  | 1 | 10.2 | 3 |  | 30.6
| Puerta |  | -1 | 1.2 | 2.1 |  | -2.52
|  | MB-10 | -1 | 1.2 | 1.24 |  | -1.488
CEYE-208A | ESCLUSA | AP-02 | 1 | 10.8 | 1.8 |  | 19.44
| Puerta |  | -3 | 1 | 1.8 |  | -5.4
CEYE-207 | SH/VESTIDOR | AP-02 | 1 | 11.5 | 1.8 |  | 20.7
| Puerta |  | -1 | 0.9 | 1.8 |  | -1.62
| Muro interior |  | 1 | 5.2 | 1.8 |  | 9.36
CEYE-205 | ALMACÉN DE MATERIAL ESTÉRIL | AP-12 | 1 | 19.7 | 3 |  | 59.1
| Columna |  | 1 | 2.6 | 3 |  | 7.8
|  | MB-10 | -1 | 1.2 | 1.24 |  | -1.488
CEYE-201 | ENTREGA DE MATERIAL ESTÉRIL | AP-08 | 1 | 10.8 | 1.5 |  | 16.2
| Puerta |  | -1 | 1 | 1.5 |  | -1.5
|  | MB-10 | -1 | 1.2 | 0.74 |  | -0.888
CEYE-212 | JEFATURA | AP-06 | 1 | 14 | 0.1 |  | 1.4
| Puerta |  | -1 | 1 | 0.1 |  | -0.1
CEYE-211 | DESCONTAMINACIÓN Y DESINFECCIÓN | AP-02 | 1 | 25.5 | 1.8 |  | 45.9
| Puerta |  | -1 | 1.2 | 1.8 |  | -2.16
| Puerta |  | -1 | 1 | 1.8 |  | -1.8
|  | MB-10 | -2 | 1.2 | 1.04 |  | -2.496
CEYE-210 | RECEPCIÓN Y CLASIFICACIÓN DE MATERIAL SUCIO | AP-02 | 1 | 12.6 | 1.8 |  | 22.68
| Puerta |  | -1 | 1 | 1.8 |  | -1.8
|  | MB-10 | -1 | 1.2 | 1.04 |  | -1.248
CEYE-206 | ALMACÉN Y LAVADO DE CARRITOS | AP-08 | 1 | 14.4 | 1.5 |  | 21.6
| Puerta |  | -1 | 1 | 1.5 |  | -1.5
|  | MB-10 | -1 | 1.2 | 0.74 |  | -0.888
CEYE-204 | ALMACÉN DE MATERIAL DIARIO | AP-04 | 1 | 15.6 | 1.2 |  | 18.72
| Puerta |  | -1 | 0.9 | 1.2 |  | -1.08
CEYE-203 | SH/VESTIDOR | AP-02 | 1 | 11.4 | 1.8 |  | 20.52
| Puerta |  | -1 | 0.9 | 1.8 |  | -1.62
| Muro interior |  | 1 | 5.35 | 1.8 |  | 9.63
CEYE-202 | CUARTO DE LIMPIEZA | AP-09 | 1 | 7.6 | 1.5 |  | 11.4
| Puerta |  | -1 | 0.9 | 1.5 |  | -1.35
CEYE-200 | CORREDOR | AP-08 | 1 | 38.2 | 1.5 |  | 57.3
| Puerta |  | -2 | 1.2 | 1.5 |  | -3.6
| Puerta |  | -2 | 1 | 1.5 |  | -3
| Puerta |  | -3 | 0.9 | 1.5 |  | -4.05
|  | V04c | -2 | 1.5 | 0.3 |  | -0.9
|  | DET.42 | -1 | 0.7 | 0.75 |  | -0.525
|  | DET.43 | -1 | 0.4 | 0.75 |  | -0.3
CT-202 | CORREDOR TÉCNICO | AP-08 | 1 | 94.1 | 1.5 |  | 141.15
| Puerta |  | -2 | 1.8 | 1.5 |  | -5.4
| Puerta |  | -2 | 1.2 | 1.5 |  | -3.6
| Puerta |  | -2 | 1 | 1.5 |  | -3
|  | M03f | -2 | 6.85 | 1.4 |  | -19.18
|  | M03h | -1 | 3.05 | 1.4 |  | -4.27
|  | M03m | -1 | 3.85 | 1.4 |  | -5.39
|  | V05e1 | -2 | 2.1 | 0.3 |  | -1.26
|  | MB-2E | -2 | 1.2 | 1.5 |  | -3.6
|  | DET.42 | -1 | 0.7 | 0.75 |  | -0.525
|  | DET.43 | -1 | 0.4 | 0.75 |  | -0.3
CT-210 | CORREDOR TÉCNICO | AP-08 | 1 | 80.6 | 1.5 |  | 120.9
| Puerta |  | -1 | 1.2 | 1.5 |  | -1.8
| Puerta |  | -3 | 1 | 1.5 |  | -4.5
| Puerta |  | -2 | 0.9 | 1.5 |  | -2.7
|  | V12a | -4 | 6.5 | 0.5 |  | -13
|  | V04g | -1 | 2.4 | 0.3 |  | -0.72
|  | DET.42 | -1 | 0.7 | 0.75 |  | -0.525
|  | DET.43 | -1 | 0.4 | 0.75 |  | -0.3
VER PLANO A-19
CT-209 | CORREDOR TÉCNICO | AP-08 | 1 | 82.35 | 1.5 |  | 123.525
|  | V12a | -4 | 6.5 | 0.5 |  | -13
|  | DET.42 | -1 | 0.7 | 0.75 |  | -0.525
|  | DET.43 | -1 | 0.4 | 0.75 |  | -0.3
VER PLANO A-20
ADM-213 | UNIDAD DE LOGÍSTICA | AP-06 | 1 | 18.15 | 0.1 |  | 1.815
| Puerta |  | -1 | 1 | 0.1 |  | -0.1
ADM-214 | CUARTO DE LIMPIEZA | AP-09 | 1 | 9.9 | 1.5 |  | 14.85
| Puerta |  | -1 | 0.9 | 1.5 |  | -1.35
ADM-215 | ARCHIVO DOCUMENTARIO | AP-06 | 1 | 21.2 | 0.1 |  | 2.12
| Puerta |  | -1 | 1 | 0.1 |  | -0.1
ADM-212 | UNIDAD DE PERSONAL | AP-06 | 1 | 19.15 | 0.1 |  | 1.915
| Puerta |  | -1 | 1 | 0.1 |  | -0.1
ADM-220 | SH PERSONAL HOMBRES | AP-16 | 1 | 15.7 | 1.2 |  | 18.84
| Puerta |  | -1 | 0.9 | 1.2 |  | -1.08
| Muro interior |  | 1 | 2 | 1.2 |  | 2.4
ADM-219 | SH PERSONAL MUJERES | AP-16 | 1 | 16.7 | 1.2 |  | 20.04
| Puerta |  | -1 | 0.9 | 1.2 |  | -1.08
ADM-218 | CORREDOR | AP-06 | 1 | 45.9 | 0.1 |  | 4.59
| Puerta |  | -2 | 1.2 | 0.1 |  | -0.24
| Puerta |  | -3 | 1 | 0.1 |  | -0.3
| Puerta |  | -5 | 0.9 | 0.1 |  | -0.45
ADM-211 | UNIDAD DE ECONOMÍA | AP-06 | 1 | 17.25 | 0.1 |  | 1.725
| Puerta |  | -1 | 1 | 0.1 |  | -0.1
ADM-210 | SECREATRIA ADMINISTRACIÓN | AP-06 | 1 | 18.25 | 0.1 |  | 1.825
| Puerta |  | -1 | 1 | 0.1 |  | -0.1
ADM-209 | UNIDAD DE LA GESTIÓN DE CALIDAD | AP-06 | 1 | 16.85 | 0.1 |  | 1.685
| Puerta |  | -1 | 1 | 0.1 |  | -0.1
ADM-208 | SECRETARIA | AP-06 | 1 | 14.7 | 0.1 |  | 1.47
| Puerta |  | -1 | 1 | 0.1 |  | -0.1
ADM-207 | DIRECCIÓN GENRAL | AP-06 | 1 | 17.35 | 0.1 |  | 1.735
| Puerta |  | -1 | 1 | 0.1 |  | -0.1
| Puerta |  | -1 | 0.8 | 0.1 |  | -0.08
ADM-221 | ALMACÉN INTERNO DE RESIDUOS SÓLIDOS | AP-05 | 1 | 8.7 | 2 |  | 17.4
| Puerta |  | -1 | 0.9 | 2 |  | -1.8
CQ-210A | SH | AP-04 | 1 | 8.1 | 1.2 |  | 9.72
| Puerta |  | -1 | 0.8 | 1.2 |  | -0.96
CQ-210B | SH | AP-04 | 1 | 6 | 1.2 |  | 7.2
| Puerta |  | -1 | 0.8 | 1.2 |  | -0.96
CO-200 | SALA DE ESPERA CENTRO OBSTÉTRICO | AP-08 | 1 | 14.5 | 1.5 |  | 21.75
| Puerta |  | -2 | 0.8 | 1.5 |  | -2.4
|  | M04b | -1 | 2.15 | 1.4 |  | -3.01
CO-200 | SALA DE ESPERA CENTRO QUIRURGICO | AP-08 | 1 | 7.15 | 1.5 |  | 10.725
ADM-216 | EPIDEMIOLOGÍA Y SALUD OCUPACIONAL | AP-06 | 1 | 27.15 | 0.1 |  | 2.715
| Puerta |  | -1 | 1 | 0.1 |  | -0.1
ADM-204 | SALA DE USOS MÚLTIPLES | AP-06 | 1 | 20.5 | 0.1 |  | 2.05
| Puerta |  | -1 | 1 | 0.1 |  | -0.1
ADM-203 | TRÁMITE DOCUMENTARIO | AP-06 | 1 | 12.6 | 0.1 |  | 1.26
| Puerta |  | -1 | 1 | 0.1 |  | -0.1
|  | MB-1B | -1 | 1.2 | 0.1 |  | -0.12
ADM-200 | SALA DE ESPERA | AP-08 | 1 | 18.05 | 1.5 |  | 27.075
| Puerta |  | -1 | 1.2 | 1.5 |  | -1.8
|  | M04c | -1 | 6.2 | 1.4 |  | -8.68
|  | MB-1B | -1 | 1.2 | 1.4 |  | -1.68
ADM-217 | CORREDOR | AP-06 | 1 | 42.3 | 0.1 |  | 4.23
| Puerta |  | -8 | 1 | 0.1 |  | -0.8
ADM-201 | CORREDOR | AP-06 | 1 | 17.95 | 0.1 |  | 1.795
| Puerta |  | -1 | 1.2 | 0.1 |  | -0.12
| Puerta |  | -3 | 1 | 0.1 |  | -0.3
ADM-207A | SH | AP-16 | 1 | 7.3 | 1.2 |  | 8.76
| Puerta |  | -1 | 0.8 | 1.2 |  | -0.96
ADM-206 | UNIDAD DE ASESORIA JURÍDICA | AP-06 | 1 | 13.3 | 0.1 |  | 1.33
| Puerta |  | -1 | 1 | 0.1 |  | -0.1
ADM-205 | OFICINA DE PLANIAMIENTO ESTRAT. | AP-06 | 1 | 23.5 | 0.1 |  | 2.35
| Puerta |  | -1 | 1 | 0.1 |  | -0.1
ADM-202 | UNIDAD DE SEGUROS | AP-06 | 1 | 24 | 0.1 |  | 2.4
| Puerta |  | -1 | 1 | 0.1 |  | -0.1
CT-201 | CORREDOR TÉCNICO | AP-08 | 1 | 22.9 | 1.5 |  | 34.35
| Puerta |  | -2 | 1.2 | 1.5 |  | -3.6
| Mampara |  | -1 | 6.85 | 1.4 |  | -9.59
|  | M04b | 1 | 2.15 | 1.4 |  | 3.01
CT-200 | CORREDOR TÉCNICO | AP-08 | 1 | 25.85 | 1.5 |  | 38.775
| Puerta |  | -1 | 1.2 | 1.5 |  | -1.8
| Puerta |  | -1 | 1 | 1.5 |  | -1.5
|  | M04c | -1 | 6.2 | 1.4 |  | -8.68
CE-234 | ÁREA DE PRELAVADO | AP-04 | 1 | 13.9 | 1.2 |  | 16.68
| Puerta |  | -1 | 0.9 | 1.2 |  | -1.08
CE-232A | SH | AP-04 | 1 | 7.4 | 1.2 |  | 8.88
| Puerta |  | -1 | 0.8 | 1.2 |  | -0.96
CE-229 | RECEPCIÓN Y CONTROL | AP-06 | 1 | 14.1 | 0.1 |  | 1.41
| Puerta |  | -1 | 0.9 | 0.1 |  | -0.09
| Mobiliario |  | -1 | 2.4 | 0.1 |  | -0.24
CE-228 | CORREDOR | AP-08 | 1 | 34.2 | 1.5 |  | 51.3
| Puerta |  | -2 | 1.2 | 1.5
| Puerta |  | -5 | 1 | 1.5
| Puerta |  | -2 | 0.9 | 1.5
| Puerta |  | -2 | 0.8 | 1.5
CP-206 | CORREDOR PÚBLICO | AP-08 | 1 | 7.95 | 1.5 |  | 11.925
CE-227 | SALA DE ESPERA | AP-08 | 1 | 13.7 | 1.5 |  | 20.55
| Puerta |  | -1 | 1.2 | 1.5 |  | -1.8
| Puerta |  | -1 | 0.9 | 1.5 |  | -1.35
| Mobiliario |  | -1 | 2.4 | 1.5 |  | -3.6
| Baranda |  | -1 | 4.4 | 1.35 |  | -5.94
VER PLANO A-21
CT-205 | CORREDOR TÉCNICO | AP-08 | 1 | 73.6 | 1.5 |  | 110.4
| Puerta |  | -3 | 1.2 | 1.5 |  | -5.4
| Puerta |  | -5 | 0.9 | 1.5 |  | -6.75
| Puerta |  | -1 | 0.6 | 1.5 |  | -0.9
|  | V03d | -2 | 1.8 | 0.3 |  | -1.08
| Baranda |  | -1 | 21.05 | 1.35 |  | -28.4175
|  | MB-10 | -1 | 1.2 | 0.64 |  | -0.768
|  | DET.42 | -1 | 0.7 | 0.75 |  | -0.525
|  | DET.43 | -1 | 0.4 | 0.75 |  | -0.3
CT-204 | HALL ASCENSORES | AP-08 | 1 | 8.9 | 1.5 |  | 13.35
| M03h |  | -1 | 3.05 | 1.4 |  | -4.27
CT-203 | ESCALERA INTEGRADA TÉNICA N°06 | AP-08 | 1 | 3.25 | 1.5 |  | 4.875
| Puerta |  | -1 | 0.9 | 1.5 |  | -1.35
CE-237 | SH | AP-04 | 1 | 8.2 | 1.2 |  | 9.84
| Puerta |  | -1 | 0.8 | 1.2 |  | -0.96
CE-236 | SH | AP-04 | 1 | 8.3 | 1.2 |  | 9.96
| Puerta |  | -1 | 0.8 | 1.2 |  | -0.96
HEM-210 | CUARTO DE LIMPIEZA | AP-09 | 1 | 8.3 | 1.5 |  | 12.45
| Puerta |  | -1 | 0.9 | 1.5 |  | -1.35
CFU-204 | TABLERO ELÉCTRICO | AP-09 | 1 | 7.5 | 1.5 |  | 11.25
| Puerta |  | -1 | 0.9 | 1.5 |  | -1.35
HEM-209 | ALMACEN INTERMEDIO RESIDUOS SÓLIDOS | AP-05 | 1 | 9.1 | 2 |  | 18.2
| Puerta |  | 1 | 0.9 | 2 |  | 1.8
HEM-208 | RECEP. UUSS Y HEMOC./REC. DE SOLIC. TRANSF. Y DESP. DE USS Y HEMOC | AP-08 | 1 | 13 | 1.5 |  | 19.5
| Puerta |  | -1 | 0.9 | 1.5 |  | -1.35
|  | MB-10 | -1 | 1.2 | 0.64 |  | -0.768
HEM-207 | ALMACÉN DE UNIDADES DE SANGRE Y HEMO-COMPONENTES | AP-08 | 1 | 19.7 | 1.5 |  | 29.55
| Puerta |  | -1 | 1 | 1.5
HEM-206 | ALMACEN MATERIALES | AP-08 | 1 | 16.9 | 1.5 |  | 25.35
| Puerta |  | -1 | 1 | 1.5 |  | -1.5
HEM-205 | ALMACEN REACTIVOS | AP-04 | 1 | 12.3 | 1.2 |  | 14.76
| Puerta |  | -1 | 1 | 1.2 |  | -1.2
HEM-204 | CORREDOR | AP-08 | 1 | 18 | 1.5 |  | 27
| Puerta |  | -3 | 1.2 | 1.5 |  | -5.4
| Puerta |  | -3 | 1 | 1.5 |  | -4.5
| Puerta |  | -1 | 0.9 | 1.5 |  | -1.35
HEM-203 | LABORATORIO INMUNOHEMATOL. | AP-02 | 1 | 19.1 | 1.8 |  | 34.38
| Puerta |  | -1 | 1.2 | 1.8 |  | -2.16
HEM-202 | ESTERILIZACIÓN DE PRODUCTOS BIOLÓGICOS | AP-08 | 1 | 15 | 1.5 |  | 22.5
| Puerta |  | -1 | 1 | 1.5 |  | -1.5
HEM-201 | CONTROL DE CALIDAD | AP-08 | 1 | 15 | 1.5 |  | 22.5
| Puerta |  | -1 | 0.9 | 1.5 |  | -1.35
HEM-200 | CORREDOR | AP-08 | 1 | 33 | 1.5 |  | 49.5
| Puerta |  | -3 | 1.2 | 1.5 |  | -5.4
| Puerta |  | -1 | 1 | 1.5 |  | -1.5
| Puerta |  | -4 | 0.9 | 1.5 |  | -5.4
|  | DET.43 | -1 | 0.4 | 0.75 |  | -0.3
|  | M02c | -1 | 1 | 1.4 |  | -1.4
|  | M03a | -1 | 0.9 | 1.4 |  | -1.26
HEM-211 | SH VESTIDOR PERSONAL MUJERES | AP-02 | 1 | 11.7 | 1.8 |  | 21.06
| Puerta |  | -1 | 0.9 | 1.8 |  | -1.62
| Muro interior |  | 1 | 5.8 | 1.8 |  | 10.44
HEM-212 | SH VESTIDOR PERSONAL HOMBRES | AP-02 | 1 | 12.6 | 1.8 |  | 22.68
| Puerta |  | -1 | 0.9 | 1.8 |  | -1.62
| Muro interior |  | 1 | 5.1 | 1.8 |  | 9.18
HEM-213 | JEFATURA | AP-06 | 1 | 15 | 0.1 |  | 1.5
| Puerta |  | -1 | 1 | 0.1 |  | -0.1
HEM-214 | PROMOCIÓN DE DONACIÓN DE SANGRE | AP-06 | 1 | 16.6 | 0.1 |  | 1.66
| Puerta |  | -1 | 1.2 | 0.1 |  | -0.12
| Puerta |  | -1 | 0.9 | 0.1 |  | -0.09
INF-201 | JEFATURA | AP-06 | 1 | 14.7 | 0.1 |  | 1.47
| Puerta |  | -1 | 1 | 0.1 |  | -0.1
INF-208 | SALA DE CONTROL ELECT. I | AP-07 | 1 | 10.7 | 0.1 |  | 1.07
| Puerta |  | -1 | 0.9 | 0.1 |  | -0.09
INF-207 | SALA DE ADMINISTRACIÓN | AP-06 | 1 | 12.4 | 0.1 |  | 1.24
| Puerta |  | -1 | 0.9 | 0.1 |  | -0.09
INF-200 | CORREDOR | AP-06 | 1 | 35.1 | 0.1 |  | 3.51
| Puerta |  | -2 | 1.2 | 0.1 |  | -0.24
| Puerta |  | -5 | 1 | 0.1 |  | -0.5
| Puerta |  | -1 | 0.9 | 0.1 |  | -0.09
| Puerta |  | -1 | 0.8 | 0.1 |  | -0.08
INF-209 | CENTRO DE CÓMPUTO | AP-06 | 1 | 13.9 | 0.1 |  | 1.39
| Puerta |  | -1 | 1 | 0.1 |  | -0.1
INF-204 | OFICINA DE INFORMÁTICA | AP-06 | 1 | 21.3 | 0.1 |  | 2.13
| Puerta |  | -1 | 1 | 0.1 |  | -0.1
INF-203 | SH | AP-16 | 1 | 8.9 | 1.2 |  | 10.68
| Puerta |  | -1 | 0.8 | 1.2 |  | -0.96
INF-202 | CENTRAL DE COMUNIC. II | AP-06 | 1 | 12.1 | 0.1 |  | 1.21
| Puerta |  | -1 | 1 | 0.1 |  | -0.1
CT-206 | CORREDOR TÉCNICO | AP-08 | 1 | 64.35 | 1.5 |  | 96.525
| Puerta |  | -1 | 1.2 | 1.5 |  | -1.8
| Puerta |  | -2 | 1 | 1.5 |  | -3
| Puerta |  | -1 | 0.9 | 1.5 |  | -1.35
|  | V03c | -3 | 1.6 | 0.3 |  | -1.44
|  | V11d | -2 | 3.15 | 0.9 |  | -5.67
|  | M04f | -1 | 5.95 | 1.4 |  | -8.33
|  | M04e | -1 | 4.1 | 1.4 |  | -5.74
| Baranda |  | -1 | 3.3 | 1.35 |  | -4.455
CT-208 | HALL | AP-08 | 1 | 24.35 | 1.5 |  | 36.525
| Puerta |  | -1 | 1.2 | 1.5 |  | -1.8
| Puerta |  | -4 | 0.9 | 1.5 |  | -5.4
|  | DET.42 | -1 | 0.7 | 0.75 |  | -0.525
|  | DET.43 | -1 | 0.4 | 0.75 |  | -0.3
CP-205 | CORREDOR PÚBLICO | AP-08 | 1 | 39.75 | 1.5 |  | 59.625
| Puerta |  | -1 | 1.2 | 1.5 |  | -1.2
| Puerta |  | -1 | 1 | 1.5 |  | -0.9
|  | DET.42 | -1 | 0.7 | 0.75 |  | -0.525
|  | DET.43 | -1 | 0.4 | 0.75 |  | -0.3
| Baranda |  | -1 | 17.9 | 1.35 |  | -24.165
INF-205 | OFICINA DE ESTADÍSTICA | AP-06 | 1 | 21.5 | 0.1 |  | 2.15
| Puerta |  | -1 | 1 | 0.1 |  | -0.1
VER PLANO A-23
CP-200 | HALL DE ASCESORES PUBLICOS | AP-08 | 1 | 11.76 | 1.5 |  | 17.64
| Puerta |  | -1 | 0.9 | 1.5 |  | -1.35
| Mampara |  | -1 | 2.6 | 1.5 |  | -3.9
CP-201 | ESCALERA INTEGRADA PUBLICA N°07 | AP-08 | 1 | 2.65 | 1.5 |  | 3.975
CP-202 | HALL | AP-08 | 1 | 29.35 | 1.5 |  | 44.025
| Puerta |  | -1 | 1.6 | 1.5 |  | -1.2
|  | V05c | -1 | 1.6 | 0.3 |  | -1.2
| Baranda |  | -1 | 14.35 | 1.35 |  | -19.3725
CE-201 | SH PRE ESCOLAR | AP-02 | 1 | 12.9 | 1.8 |  | 23.22
| Puerta |  | -1 | 1 | 1.8 |  | -0.9
CE-202 | SH PÚBLICO HOMBRES | AP-02 | 1 | 19.9 | 1.8 |  | 35.82
| Puerta |  | -1 | 0.9 | 1.8 |  | -0.9
CE-203 | SH PÚBLICO MUJERES | AP-02 | 1 | 17.1 | 1.8 |  | 30.78
| Puerta |  | -1 | 0.9 | 1.8 |  | -0.9
CE-204 | SH DISCAPACITADOS | AP-02 | 1 | 9.4 | 1.8 |  | 16.92
| Puerta |  | -1 | 1 | 1.8 |  | -0.9
SUM-200 | DEPÓSITO + KITCHEN | AP-04 | 1 | 18.05 | 1.2 |  | 21.66
| Puerta |  | -1 | 1 | 1.2 |  | -1.2
CE-205 | CUARTO DE LIMPIEZA | AP-09 | 1 | 8.2 | 1.5 |  | 12.3
| Puerta |  | -1 | 0.9 | 1.5 |  | -1.35
CE-210/CE-211 | CONSULTORIO DE ODONTOLOGÍA | AP-08 | 1 | 26.1 | 1.5 |  | 39.15
| Puerta |  | -2 | 1 | 1.5 |  | -3
|  | V04e | -1 | 1.8 | 0.4 |  | -0.72
|  | V04e | -1 | 1.8 | 0.4 |  | -0.72
|  | V04c | -1 | 1.5 | 0.4 |  | -0.6
| Tabique |  | -1 | 1.72 | 1.5 |  | -2.58
VER PLANO A-24
CE-200 | SALA DE ESPERA | AP-08 | 1 | 35.5 | 1.5 |  | 53.25
| Puerta |  | -2 | 1 | 1.5 |  | -0.9
| Puerta |  | -2 | 0.9 | 1.5 |  | -0.9
| Puerta |  | -1 | 0.6 | 1.5 |  | -0.9
| Baranda |  | -1 | 15.7 | 1.35 |  | -21.195
CP-203 | CORREDOR PÚBLICO | AP-08 | 1 | 66.25 | 1.5 |  | 99.375
| Puerta |  | -3 | 1.2 | 1.5 |  | -5.4
| Puerta |  | -11 | 1 | 1.5 |  | -16.5
| Puerta |  | -3 | 0.9 | 1.5 |  | -4.05
| Puerta |  | -2 | 0.8 | 1.5 |  | -2.4
| Puerta |  | -1 | 0.6 | 1.5 |  | -0.9
|  | DET.42 | -2 | 0.7 | 0.75 |  | -1.05
|  | DET.43 | -2 | 0.4 | 0.75 |  | -0.6
CP-204/CE-216 | CORREDOR PÚBLICO + SALA DE ESPERA | AP-08 | 1 | 42.6 | 1.5 |  | 63.9
| Puerta |  | -1 | 1.2 | 1.5 |  | -1.8
| Puerta |  | -4 | 1 | 1.5 |  | -6
|  | DET.42 | -1 | 0.7 | 0.75 |  | -0.525
|  | DET.43 | -1 | 0.4 | 0.75 |  | -0.3
|  | V03b | -2 | 1.5 | 0.3 |  | -0.9
| Baranda |  | -1 | 22.75 | 1.35 |  | -30.7125
CE-222A | SH | AP-04 | 1 | 6.3 | 1.2 |  | 7.56
| Puerta |  | -1 | 0.9 | 1.2 |  | -1.08
CE-220 | ALMACEN INTERMEDIO RESIDUOS SÓLIDOS | AP-05 | 1 | 8.1 | 2 |  | 16.2
| Puerta |  | -1 | 0.9 | 2 |  | -1.8
CE-219 | CUARTO DE LIMPIEZA | AP-09 | 1 | 8.1 | 1.5 |  | 12.15
| Puerta |  | -1 | 0.9 | 1.5 |  | -1.35
CT-207 | CORREDOR TÉCNICO | AP-08 | 1 | 46.3 | 1.5 |  | 69.45
| Puerta |  | -1 | 1.2 | 1.5 |  | -1.8
| Puerta |  | -5 | 1 | 1.5 |  | -7.5
| Puerta |  | -1 | 0.9 | 1.5 |  | -1.35
| Closet |  | -1 | 1.65 | 1.5 |  | -2.475
|  | V11d | -5 | 3.15 | 0.9 |  | -14.175
|  | V11e | -1 | 2.4 | 0.9 |  | -2.16
|  | V03c | -4 | 1.6 | 0.3 |  | -1.92
CE-217 | SH PERSONAL | AP-04 | 1 | 7.2 | 1.2 |  | 8.64
| Puerta |  | -1 | 0.8 | 1.2 |  | -0.96
CE-218 | SH PERSONAL | AP-04 | 1 | 6 | 1.2 |  | 7.2
| Puerta |  | -1 | 0.8 | 1.2 |  | -0.96
| TERCER PISO | [5 empty] | 0
VER PLANO A-27
RES-304 | HABITACION | AP-06 | 1 | 15.4 | 0.1 |  | 1.54
| Puerta |  | -1 | 0.9 | 0.1 |  | -0.09
| Puerta |  | -1 | 0.8 | 0.1 |  | -0.08
| Closet |  | -1 | 0.9 | 0.1 |  | -0.09
RES-305A | S.H. | AP-02 | 1 | 7.5 | 1.8 |  | 13.5
| Puerta |  | -1 | 0.8 | 1.8 |  | -1.44
RES-305 | HABITACION | AP-06 | 1 | 15.4 | 0.1 |  | 1.54
| Puerta |  | -1 | 0.9 | 0.1 |  | -0.09
| Puerta |  | -1 | 0.8 | 0.1 |  | -0.08
| Closet |  | -1 | 0.9 | 0.1 |  | -0.09
RES-304A | S.H. | AP-02 | 1 | 8.2 | 1.8 |  | 14.76
| Puerta |  | -1 | 0.8 | 1.8 |  | -1.44
RES-303 | S.H. VISITA | AP-04 | 1 | 7.1 | 1.2 |  | 8.52
| Puerta |  | -1 | 0.8 | 1.2 |  | -0.96
RES-301 | ESTAR | AP-06 | 1 | 19.85 | 0.1 |  | 1.985
| Puerta |  | -1 | 1 | 0.1 |  | -0.1
| Puerta |  | -2 | 0.9 | 0.1 |  | -0.18
| Puerta |  | -1 | 0.8 | 0.1 |  | -0.08
RES-302 | COCINA/COMEDOR | AP-17 | 1 | 11.45 | 1.8 |  | 20.61
CT-303 | HALL TECNICO | AP-08 | 1 | 15.5 | 1.5 |  | 23.25
| Puerta |  | -2 | 1.2 | 1.5 |  | -3.6
| Puerta |  | -1 | 1 | 1.5 |  | -1.5
HOS-321 | CUARTO DE LIMPIEZA | AP-09 | 1 | 8.3 | 1.5 |  | 12.45
| Puerta |  | -1 | 0.9 | 1.5 |  | -1.35
HOS-322 | ALMACEN INTERMEDIO RESIDUOS SOLIDOS | AP-05 | 1 | 8.3 | 2 |  | 16.6
| Puerta |  | -1 | 0.9 | 2 |  | -1.8
HOS-306 | ESTACION PARA CAMILLAS Y SILLA DE RUEDAS | AP-08 | 1 | 6.6 | 1.5 |  | 9.9
HOS-312 | TOPICO DE PROCEDIMIENTOS | AP-08 | 1 | 17.7 | 1.5 |  | 26.55
| Puerta |  | -1 | 1.2 | 1.5 |  | -1.8
HOS-313A | SH | AP-02 | 1 | 8.45 | 1.8 |  | 15.21
| Puerta |  | -1 | 0.9 | 1.8 |  | -1.62
HOS-364 | SH PERSONAL | AP-04 | 1 | 8.1 | 1.2 |  | 9.72
| Puerta |  | -1 | 0.8 | 1.2 |  | -0.96
HOS-314A | SH | AP-02 | 1 | 7.9 | 1.8 |  | 14.22
| Puerta |  | -1 | 0.9 | 1.8 |  | -1.62
HOS-304B | TRABAJO SUCIO | AP-02 | 1 | 8 | 1.8 |  | 14.4
| Puerta |  | -1 | 0.9 | 1.8 |  | -1.62
HOS-305 | ROPA LIMPIA | AP-02 | 1 | 8 | 1.8 |  | 14.4
| Puerta |  | -1 | 0.9 | 1.8 |  | -1.62
HOS-304A | TRABAJO LIMPIO | AP-08 | 1 | 5.85 | 1.5 |  | 8.775
| Puerta |  | -1 | 0.9 | 1.5 |  | -1.35
HOS-304 | ESTACION DE ENFERMERAS | AP-08 | 1 | 2.7 | 1.5 |  | 4.05
HOS-307A | SH | AP-02 | 1 | 8.9 | 1.8 |  | 16.02
| Puerta |  | -1 | 0.9 | 1.8 |  | -1.62
HOS-308A | SH | AP-02 | 1 | 8.9 | 1.8 |  | 16.02
| Puerta |  | -1 | 0.9 | 1.8 |  | -1.62
HOS-320 | ALMACEN DE EQUIPOS E INSTRUMENTAL | AP-02 | 1 | 10.3 | 1.8 |  | 18.54
| Puerta |  | -1 | 1 | 1.8 |  | -1.8
HOS-378 | CORREDOR HOSPITALIZACIÓN N°02 | AP-08 | 1 | 34.32 | 1.5 |  | 51.48
| Puerta |  | -1 | 2.6 | 1.5 |  | -3.9
| Puerta |  | -2 | 1.2 | 1.5 |  | -3.6
| Puerta |  | -1 | 1 | 1.5 |  | -1.5
| Puerta |  | -2 | 0.9 | 1.5 |  | -2.7
HOS-302 | S.H. PÚBLICO HOMBRES | AP-04 | 1 | 8.7 | 1.2 |  | 10.44
| Puerta |  | -1 | 0.8 | 1.2 |  | -0.96
HOS-303 | S.H. PÚBLICO MUJERES | AP-04 | 1 | 6.6 | 1.2 |  | 7.92
| Puerta |  | -1 | 0.8 | 1.2 |  | -0.96
HOS-301 | SALA DE ESPERA FAMILIARES HOSPITALIZACIÓN ADULTOS | AP-08 | 1 | 20.9 | 1.5 |  | 31.35
| Puerta |  | -1 | 0.9 | 1.5 |  | -1.35
| Puerta |  | -2 | 0.8 | 1.5 |  | -2.4
|  | V04f | -1 | 2.1 | 0.3 |  | -0.63
|  | V04i | -1 | 3.15 | 0.3 |  | -0.945
HOS-323 | ROPA SUCIA | AP-02 | 1 | 9.3 | 1.8 |  | 16.74
| Puerta |  | -1 | 0.9 | 1.8 |  | -1.62
HOS-324 | CUARTO SEPTICO | AP-05 | 1 | 10.3 | 2 |  | 20.6
| Puerta |  | -1 | 0.9 | 2 |  | -1.8
CP-304 | CORREDOR PÚBLICO N°01 | AP-08 | 1 | 23.1 | 1.5 |  | 34.65
| Puerta |  | -2 | 1.2 | 1.5 |  | -3.6
| Ventana |  | -4 | 3.15 | 0.3 |  | -3.78
VER PLANO A-28
HOS-315A | SH | AP-02 | 1 | 8.1 | 1.8 |  | 14.58
| Puerta |  | -1 | 0.9 | 1.8 |  | -1.62
HOS-317 | SALA DE REUNIONES | AP-06 | 1 | 17.8 | 0.1 |  | 1.78
| Puerta |  | -1 | 1 | 0.1 |  | -0.1
HOS-316 | REPOSTERO | AP-08 | 1 | 12.8 | 1.5 |  | 19.2
| Puerta |  | -1 | 1.2 | 1.5 |  | -1.8
|  | V04e | -1 | 1.8 | 0.3 |  | -0.54
HOS-318 | SECRETARIA | AP-06 | 1 | 13.7 | 0.1 |  | 1.37
| Puerta |  | -1 | 1 | 0.1 |  | -0.1
HOS-319 | JEFATURA | AP-06 | 1 | 14.6 | 0.1 |  | 1.46
| Puerta |  | -1 | 1 | 0.1 |  | -0.1
CT-302 | HALL PROTEGIDA | AP-08 | 1 | 24.5 | 1.5 |  | 36.75
| Puerta |  | -1 | 1.8 | 1.5 |  | -2.7
| Puerta |  | -2 | 1.2 | 1.5 |  | -3.6
| Puerta |  | -1 | 0.9 | 1.5 |  | -1.35
|  | V04d | -1 | 1.6 | 0.3 |  | -0.48
|  | DET.42 | -1 | 0.7 | 0.75 |  | -0.525
|  | DET.43 | -1 | 0.4 | 0.75 |  | -0.3
EV-303 | ESCALERA INTEGRADA 6 | AP-08 | 1 | 3.1 | 1.5 |  | 4.65
| Puerta |  | -1 | 0.9 | 1.5 |  | -1.35
HOS-375 | S.H. + VESTIDOR PERSONAL HOMBRES | AP-02 | 1 | 14.5 | 1.8 |  | 26.1
| Puerta |  | -1 | 0.9 | 1.8 |  | -1.62
| Muro interior |  | 1 | 6.8 | 1.8 |  | 12.24
HOS-376 | S.H. + VESTIDOR PERSONAL MUJERES | AP-02 | 1 | 13.3 | 1.8 |  | 23.94
| Puerta |  | -1 | 0.9 | 1.8 |  | -1.62
| Muro interior |  | 1 | 6.4 | 1.8 |  | 11.52
HOS-367A | SH | AP-02 | 1 | 8.4 | 1.8 |  | 15.12
| Puerta |  | -1 | 0.9 | 1.8 |  | -1.62
HOS-366 | TOPICO DE PROCEDIMIENTOS | AP-08 | 1 | 16.5 | 1.5 |  | 24.75
| Puerta |  | -1 | 1.2 | 1.5 |  | -1.8
HOS-365 | ESTACION PARA CAMILLAS Y SILLA DE RUEDAS | AP-08 | 1 | 8.9 | 1.5 |  | 13.35
| Puerta |  | -1 | 1.2 | 1.5 |  | -1.8
HOS-368A | SH | AP-02 | 1 | 8.3 | 1.8 |  | 14.94
| Puerta |  | -1 | 0.9 | 1.8 |  | -1.62
CT-301 | HALL TECNICO | AP-08 | 1 | 9.55 | 1.5 |  | 14.325
| Puerta |  | -1 | 1.2 | 1.5 |  | -1.8
HOS-379 | CORREDOR HOSPITALIZACIÓN N°03 | AP-08 | 1 | 143.15 | 1.5 |  | 214.725
| Puerta |  | -1 | 1.8 | 1.5 |  | -2.7
| Puerta |  | -10 | 1.2 | 1.5 |  | -18
| Puerta |  | -6 | 1 | 1.5 |  | -9
| Puerta |  | -16 | 0.9 | 1.5 |  | -21.6
| Puerta |  | -1 | 0.8 | 1.5 |  | -1.2
| Ventana |  | -2 | 1.8 | 0.3 |  | -1.08
| Ventana |  | -3 | 2.4 | 0.3 |  | -2.16
|  | M02l | -1 | 2.5 | 1.4 |  | -3.5
|  | DET.42 | -2 | 0.7 | 0.75 |  | -1.05
|  | DET.43 | -1 | 0.4 | 0.75 |  | -0.3
|  | DET.40 | -2 | 0.2 | 1.4 |  | -0.56
HOS-363 | ESTAR DE PERSONAL ASISTENCIAL VARONES | AP-06 | 1 | 14.7 | 0.1 |  | 1.47
| Puerta |  | -1 | 0.9 | 0.1 |  | -0.09
HOS-362 | ESTAR DE PERSONAL ASISTENCIAL MUJERES | AP-06 | 1 | 14.8 | 0.1 |  | 1.48
| Puerta |  | -1 | 0.9 | 0.1 |  | -0.09
NUT-301 | OFICINA DE CONTROL NUTRICIONAL | AP-06 | 1 | 14.5 | 0.1 |  | 1.45
| Puerta |  | -1 | 1 | 0.1 |  | -0.1
HOS-361 | CUARTO SEPTICO | AP-05 | 1 | 12.1 | 2 |  | 24.2
| Puerta |  | -1 | 0.9 | 2 |  | -1.8
HOS-360 | CUARTO DE LIMPIEZA | AP-09 | 1 | 8.8 | 1.5 |  | 13.2
| Puerta |  | -1 | 0.9 | 1.5 |  | -1.35
HOS-359 | ALMACEN DE EQUIPOS E INSTRUMENTAL | AP-02 | 1 | 11.7 | 1.8 |  | 21.06
| Puerta |  | -1 | 1 | 1.8 |  | -1.8
HOS-357 | SALA DE JUEGOS | AP-08 | 1 | 14.9 | 1.5 |  | 22.35
| Puerta |  | -2 | 1 | 1.5 |  | -3
|  | M-02v | -1 | 1.85 | 1.4 |  | -2.59
|  | V04d1 | -1 | 1.6 | 0.3 |  | -0.48
HOS-380 | CORREDOR HOSPITALIZACIÓN N°05 | AP-08 | 1 | 50 | 1.5 |  | 75
| Puerta |  | -1 | 2.6 | 1.5 |  | -3.9
| Puerta |  | -8 | 1.2 | 1.5 |  | -14.4
| Puerta |  | -4 | 1 | 1.5 |  | -6
| Puerta |  | -2 | 0.9 | 1.5 |  | -2.7
|  | M02v | -1 | 1.85 | 1.4 |  | -2.59
|  | V02d | -1 | 1.5 | 0.3 |  | -0.45
HOS-369 | ESTACION DE ENFERMERAS | AP-08 | 1 | 2.6 | 1.5 |  | 3.9
HOS-369A | TRABAJO LIMPIO | AP-08 | 1 | 4.7 | 1.5 |  | 7.05
| Puerta |  | -1 | 0.9 | 1.5 |  | -1.35
HOS-371 | ALMACEN INT RESIDUOS SOLIDOS | AP-05 | 1 | 8.5 | 2 |  | 17
| Puerta |  | -1 | 0.9 | 2 |  | -1.8
HOS-369B | TRABAJO SUCIO | AP-02 | 1 | 8 | 1.8 |  | 14.4
| Puerta |  | -1 | 0.9 | 1.8 |  | -1.62
HOS-372 | ROPA SUCIA | AP-02 | 1 | 11.7 | 1.8 |  | 21.06
| Puerta |  | -1 | 0.9 | 1.8 |  | -1.62
HOS-370 | ROPA LIMPIA | AP-02 | 1 | 8.3 | 1.8 |  | 14.94
| Puerta |  | -1 | 0.9 | 1.8 |  | -1.62
HOS-342A | SH | AP-02 | 1 | 8.3 | 1.8 |  | 14.94
| Puerta |  | -1 | 0.9 | 1.8 |  | -1.62
VER PLANO A-29
HOS-309A | SH | AP-02 | 1 | 9.6 | 1.8 |  | 17.28
| Puerta |  | -1 | 0.9 | 1.8 |  | -1.62
HOS-310A | SH | AP-02 | 1 | 8.8 | 1.8 |  | 15.84
| Puerta |  | -1 | 0.9 | 1.8 |  | -1.62
HOS-311A | SH | AP-02 | 1 | 9.9 | 1.8 |  | 17.82
| Puerta |  | -1 | 0.9 | 1.8 |  | -1.62
HOS-377 | CORREDOR HOSPITALIZACIÓN N°01 | AP-08 | 1 | 34.2 | 1.5 |  | 51.3
| Puerta |  | -1 | 2.6 | 1.5 |  | -3.9
| Puerta |  | -4 | 1.2 | 1.5 |  | -7.2
| Puerta |  | -1 | 1 | 1.5 |  | -1.5
| Puerta |  | -2 | 0.9 | 1.5 |  | -2.7
EI-301 | ESCALERA INTEGRADA 7 | AP-08 | 1 | 14.2 | 1.5 |  | 21.3
|  | M03f | -1 | 6.85 | 1.4 |  | -9.59
CP-301 | HALL PÚBLICO | AP-08 | 1 | 13.45 | 1.5 |  | 20.175
| Puerta |  | -2 | 1.2 | 1.5 |  | -3.6
| Puerta |  | -1 | 1 | 1.5 |  | -1.5
CP-302 | CORREDOR PÚBLICO N°01 | AP-08 | 1 | 11.95 | 1.5 |  | 17.925
| Puerta |  | -2 | 1.2 | 1.5 |  | -3.6
|  | V04i1 | -2 | 3.15 | 0.3 |  | -1.89
HOS-326 | S.H. PÚBLICO HOMBRES | AP-04 | 1 | 8.8 | 1.2 |  | 10.56
| Puerta |  | -1 | 0.8 | 1.2 |  | -0.96
HOS-325A | S.H. PÚBLICO MUJERES | AP-04 | 1 | 5.9 | 1.2 |  | 7.08
| Puerta |  | -1 | 0.8 | 1.2 |  | -0.96
HOS-325 | SALA DE ESPERA FAMILIARES GINECO-OBST/PEDIATRIA | AP-08 | 1 | 16 | 1.5 |  | 24
| Puerta |  | -2 | 0.8 | 1.5 |  | -2.4
|  | V04g1 | -1 | 2.4 | 0.3 |  | -0.72
HOS-350 | ALMACEN INTERMEDIO RESIDUOS SOLIDOS | AP-05 | 1 | 9.6 | 2 |  | 19.2
| Puerta |  | -1 | 0.9 | 2 |  | -1.8
HOS-327A | S.H. | AP-02 | 1 | 8.9 | 1.8 |  | 16.02
| Puerta |  | -1 | 0.9 | 1.8 |  | -1.62
CP-303 | CORREDOR PÚBLICO N°01 | AP-08 | 1 | 11.6 | 1.5 |  | 17.4
| Puerta |  | -2 | 1.2 | 1.5 |  | -3.6
|  | V04i1 | -2 | 3.15 | 0.3 |  | -1.89
HOS-349 | CUARTO DE LIMPIEZA | AP-09 | 1 | 8.3 | 1.5 |  | 12.45
| Puerta |  | -1 | 0.9 | 1.5 |  | -1.35
HOS-328B | SH | AP-02 | 1 | 8.4 | 1.8 |  | 15.12
| Puerta |  | -1 | 0.9 | 1.8 |  | -1.62
HOS-329A | SH | AP-02 | 1 | 8.5 | 1.8 |  | 15.3
| Puerta |  | -1 | 0.9 | 1.8 |  | -1.62
HOS-330A | SH | AP-02 | 1 | 8.6 | 1.8 |  | 15.48
| Puerta |  | -1 | 0.9 | 1.8 |  | -1.62
HOS-331A | SH | AP-02 | 1 | 8.6 | 1.8 |  | 15.48
| Puerta |  | -1 | 0.9 | 1.8 |  | -1.62
VER PLANO A-30
HOS-347 | TÓPICO DE PROCEDIMIENTOS | AP-08 | 1 | 15.7 | 1.5 |  | 23.55
| Puerta |  | -1 | 1.2 | 1.5 |  | -1.8
|  | V04g1 | -1 | 2.4 | 0.3 |  | -0.72
HOS-348 | CUARTO DE SÉPTICO | AP-05 | 1 | 11.1 | 2 |  | 22.2
| Puerta |  | -1 | 0.9 | 2 |  | -1.8
HOS-346 | ESTACIÓN DE CAMILLAS | AP-08 | 1 | 7.25 | 1.5 |  | 10.875
| Puerta |  | -1 | 0.9 | 1.5 |  | -1.35
HOS-332A | SH | AP-02 | 1 | 9.1 | 1.8 |  | 16.38
| Puerta |  | -1 | 0.9 | 1.8 |  | -1.62
HOS-335 | REPOSTERO | AP-08 | 1 | 12.6 | 1.5 |  | 18.9
| Puerta |  | -1 | 1.2 | 1.5 |  | -1.8
HOS-333A | SH | AP-02 | 1 | 7.9 | 1.8 |  | 14.22
| Puerta |  | -1 | 0.9 | 1.8 |  | -1.62
HOS-334A | SH | AP-02 | 1 | 8.2 | 1.8 |  | 14.76
| Puerta |  | -1 | 0.9 | 1.8 |  | -1.62
HOS-345 | ALMACÉN DE EQUIPOS INSTR. | AP-02 | 1 | 11.1 | 1.8 |  | 19.98
| Puerta |  | -1 | 1 | 1.8 |  | -1.8
HOS-344 | ESTACIÓN DE OBSTETRAS | AP-08 | 1 | 12 | 1.5 |  | 18
| Puerta |  | -1 | 1.2 | 1.5 |  | -1.8
| Puerta |  | -1 | 0.9 | 1.5 |  | -1.35
| Puerta |  | -1 | 0.6 | 1.5 |  | -0.9
|  | V04a1 | -1 | 0.8 | 0.3 |  | -0.24
HOS-343/HOS-343A | ESTACION DE ENFERMERAS + TRABAJO LIMPIO | AP-08 | 1 | 4.7 | 1.5 |  | 7.05
HOS-343B | TRABAJO SUCIO | AP-02 | 1 | 8.7 | 1.8 |  | 15.66
| Puerta |  | -1 | 0.9 | 1.8 |  | -1.62
HOS-352 | CUARTO DE LIMPIEZA | AP-09 | 1 | 8 | 1.5 |  | 12
| Puerta |  | -1 | 0.9 | 1.5 |  | -1.35
HOS-353 | ALMACÉN INTERNO RESIDUOS SÓLIDOS | AP-05 | 1 | 8.4 | 2 |  | 16.8
| Puerta |  | -1 | 0.9 | 2 |  | -1.8
HOS-351 | ROPA SUCIA | AP-02 | 1 | 11.8 | 1.8 |  | 21.24
| Puerta |  | -1 | 0.9 | 1.8 |  | -1.62
HOS-354A | SH | AP-02 | 1 | 8.6 | 1.8 |  | 15.48
| Puerta |  | -1 | 0.9 | 1.8 |  | -1.62
HOS-355A | SH | AP-02 | 1 | 7.9 | 1.8 |  | 14.22
| Puerta |  | -1 | 0.9 | 1.8 |  | -1.62
HOS-381 | CORREDOR HOSPITALIZACIÓN N°06 | AP-08 | 1 | 19.6 | 1.5 |  | 29.4
| Puerta |  | -1 | 2.6 | 1.5 |  | -3.9
| Puerta |  | -2 | 1.2 | 1.5 |  | -3.6
| Puerta |  | -3 | 0.9 | 1.5 |  | -4.05
HOS-341A | SH | AP-02 | 1 | 9 | 1.8 |  | 16.2
| Puerta |  | -1 | 0.9 | 1.8 |  | -1.62
HOS-340A | SH | AP-02 | 1 | 9 | 1.8 |  | 16.2
| Puerta |  | -1 | 0.9 | 1.8 |  | -1.62
HOS-339 | SH | AP-02 | 1 | 9 | 1.8 |  | 16.2
| Puerta |  | -1 | 0.9 | 1.8 |  | -1.62
HOS-338A | SH | AP-02 | 1 | 9 | 1.8 |  | 16.2
| Puerta |  | -1 | 0.9 | 1.8 |  | -1.62
HOS-382 | CORREDOR HOSPITALIZACIÓN N°07 | AP-08 | 1 | 85.35 | 1.5 |  | 128.025
| Puerta |  | -14 | 1.2 | 1.5 |  | -25.2
| Puerta |  | -1 | 1 | 1.5 |  | -1.5
| Puerta |  | -3 | 0.9 | 1.5 |  | -4.05
| Puerta |  | -2 | 0.8 | 1.5 |  | -2.4
| Puerta |  | -1 | 0.6 | 1.5 |  | -0.9
| Ventana |  | -3 | 2.4 | 0.3 |  | -2.16
|  | DET.40 | -2 | 0.2 | 1.4
|  | DET.42 | -2 | 0.7 | 0.75 |  | -1.05
|  | DET.43 | -2 | 0.4 | 0.75 |  | -0.6
HOS-336 | ROPA LIMPIA | AP-02 | 1 | 7.4 | 1.8 |  | 13.32
| Puerta |  | -1 | 0.9 | 1.8 |  | -1.62
HOS-337 | SH | AP-04 | 1 | 6 | 1.2 |  | 7.2
| Puerta |  | -1 | 0.8 | 1.2 |  | -0.96
03.02.02 | TARRAJEO INTERIOR
03.02.02.01 | TARRAJEO EN MUROS INTERIORES C:A 1:5 e=1.5cm
ITEM | DESCRIPCION | CODIGO | CANTIDAD | LARGO | ALTO | ANCHO | PARCIAL | TOTAL | UND
[8 empty] | 24565.7495 | m2
PISO TÉCNICO
VER PLANO A-02
CFU-100 | CUARTO ACELEROGRAFO | ACP-01 | 1 | 8 | 1.65 |  | 13.2
| Puerta |  | -1 | 0.9 | 1.65 |  | -1.485
PRIMER PISO
VER PLANO A-09
EMG-110 | ENTREVISTA FAMILIAR | AP-06 | 1 | 12.6 | 3.57 |  | 44.982
| Mampara |  | -1 | 2 | 2.5 |  | -5
| Ventana |  | -1 | 1.5 | 1.4 |  | -2.1
| Columna |  | -1 | 1 | 4.07 |  | -4.07
EMG-111 | SH PUBLICO HOMBRES | AP-02 | 1 | 6.9 | 1.77 |  | 12.213
| Puerta |  | -1 | 0.8 | 0.7 |  | -0.56
EMG-112 | SH DISCAPACITADO | AP-02 | 1 | 9.3 | 1.77 |  | 16.461
| Puerta |  | -1 | 1 | 0.7 |  | -0.7
| Ventana |  | -1 | 1.2 | 0.5 |  | -0.6
EMG-113 | SH PUBLICO MUJERES | AP-02 | 1 | 6.5 | 2.27 |  | 14.755
| Puerta |  | -1 | 0.8 | 0.7 |  | -0.56
TRA-100 | ESTAR DE CHOFERES | AP-06 | 1 | 14.8 | 3.05 |  | 45.14
| Mampara |  | -1 | 1.75 | 2.5 |  | -4.375
| Puerta |  | -1 | 0.8 | 2.5 |  | -2
| Columna |  | -1 | 1.15 | 4.07 |  | -4.6805
TRA-100A | SH | AP-17 | 1 | 8.9 | 2.37 |  | 21.093
| Puerta |  | -1 | 0.8 | 0.7 |  | -0.56
| Ventana |  | -1 | 1.2 | 0.5 |  | -0.6
EMG-114 | TRIAJE | AP-08 | 1 | 12.5 | 1.55 |  | 19.375
| Puerta |  | -1 | 1 | 1 |  | -1
EMG-115 | SALA DE REHIDRATACION | AP-08 | 1 | 16.7 | 1.55 |  | 25.885
| Ventana |  | -2 | 1.2 | 0.5 |  | -1.2
| Vano |  | -1 | 1.5 | 1 |  | -1.5
| Columna |  | -1 | 1.65 | 2.57 |  | -4.2405
EMG-117 | TOPICO MEDICINA | AP-08 | 1 | 16.1 | 1.55 |  | 24.955
| Ventana |  | -2 | 1.2 | 0.5 |  | -1.2
| Vano |  | -1 | 1.5 | 1 |  | -1.5
EMG-100 | HALL | AP-08 | 1 | 20.2 | 1.55 |  | 31.31
| Puerta |  | -1 | 1.8 | 0.5 |  | -0.9
| Puerta |  | -2 | 1 | 1 |  | -2
| Puerta |  | -2 | 0.8 | 1 |  | -1.6
| Mampara |  | -1 | 2 | 1 |  | -2
EMG-116 | CORREDOR | AP-08 | 1 | 23.95 | 1.55 |  | 37.1225
| Puerta |  | -1 | 1.8 | 0.5 |  | -0.9
| Puerta |  | -1 | 0.9 | 0.5 |  | -0.45
| Vano |  | -4 | 1.5 | 1 |  | -6
| Columna |  | -1 | 1.3 | 2.57 |  | -3.341
EMG-118 | SALA DE ESPERA PARA REEVALUACION DE PACIENTES | AP-08 | 1 | 16.7 | 1.55 |  | 25.885
| Vano |  | -2 | 1.5 | 1 |  | -3
|  | M03e | -1 | 1.75 | 0.9 |  | -1.575
| Ventana |  | -1 | 1.2 | 0.5 |  | -0.6
| Columna |  | -1 | 1.65 | 2.57 |  | -4.2405
EMG-124 | CORREDOR | AP-08 | 1 | 22.25 | 2.07 |  | 46.0575
| Puerta |  | -3 | 0.9 | 0.5 |  | -1.35
| Vano |  | -1 | 1.2 | 1 |  | -1.2
| Columna |  | -1 | 1.3 | 2.57 |  | -3.341
EMG-137 | CAMILLAS | ACSP-05 | 1 | 6.5 | 3.57 |  | 23.205
| Mampara |  | -1 | 3.5 | 2 |  | -7
|  | DET.42 | -1 | 0.7 | 0.9 |  | -0.63
| Columna |  | -1 | 0.65 | 3.57 |  | -2.3205
EMG-158 | POLICIA NACIONAL | AP-06 | 1 | 13.9 | 3.57 |  | 49.623
| Mampara |  | -1 | 3.5 | 2.5 |  | -8.75
| Columna |  | -1 | 2.5 | 4.07 |  | -10.175
EMG-157 | DUCHA DE PACIENTES | AP-02 | 1 | 14.6 | 1.77 |  | 25.842
| Vano |  | -1 | 2.35 | 0.7 |  | -1.645
| Columna |  | -1 | 3.2 | 2.27 |  | -7.264
EMG-156 | UNIDAD DE VIGILANCIA INTENSIA | AVF-02 | 1 | 19.7 | 3.67 |  | 72.299
| Vano |  | -1 | 2.4 | 2.6 |  | -6.24
| Columna |  | -1 | 1.1 | 4.17 |  | -4.587
EMG-155 | ALMACEN DE EQUIPOS E INSTRUMENTAL | AP-02 | 1 | 14.9 | 1.77 |  | 26.373
| Puerta |  | -1 | 1 | 0.2 |  | -0.2
| Ventana |  | -1 | 0.9 | 0.5 |  | -0.45
| Columna |  | -1 | 1.4 | 2.27 |  | -3.178
EMG-154 | ALMACEN DE MEDICAMENTOS MATERIALES E INSUMOS | AP-13 | 1 | 14.4 | 4.07 |  | 58.608
| Puerta |  | -1 | 1 | 2 |  | -2
| Ventana |  | -1 | 1.8 | 0.5 |  | -0.9
EMG-153 | LABORATORIO DESCENTRALIZADO DE PATOLOGIA CLINICA | AP-02 | 1 | 14.5 | 1.77 |  | 25.665
| Puerta |  | -1 | 1 | 0.2 |  | -0.2
| Ventana |  | -1 | 1.8 | 0.5 |  | -0.9
| Columna |  | -1 | 0.5 | 2.27 |  | -1.135
EMG-152 | CUARTO TECNICO | ACSP-02 | 1 | 13.1 | 4.07 |  | 53.317
| Puerta |  | -1 | 1 | 2 |  | -2
| Columna |  | -1 | 1 | 4.07 |  | -4.07
EMG-151 | RAYOS X PORTATIL | AP-08 | 1 | 12.9 | 2.07 |  | 26.703
| Puerta |  | -1 | 1.2 | 0.5 |  | -0.6
EMG-138 | CORREDOR | AP-08 | 1 | 67.35 | 1.55 |  | 104.3925
| Puerta |  | -2 | 1.8 | 1 |  | -3.6
| Puerta |  | -2 | 1.2 | 0.5 |  | -1.2
| Puerta |  | -5 | 1 | 0.5 |  | -2.5
| Puerta |  | -3 | 0.9 | 0.5 |  | -1.35
| Puerta |  | -1 | 0.6 | 0.5 |  | -0.3
|  | V05a | -1 | 1.2 | 1 |  | -1.2
|  | V05f | -1 | 2.4 | 1 |  | -2.4
|  | DET.43 | -1 | 0.4 | 0.05 |  | -0.02
| Vano |  | -1 | 2.4 | 1 |  | -2.4
| Vano |  | -1 | 2.35 | 1 |  | -2.35
EMG-103 | SERVICIO SOCIAL | AP-06 | 1 | 12.3 | 3.05 |  | 37.515
| Mampara |  | -1 | 2.75 | 2.5 |  | -6.875
| Columna |  | -1 | 1 | 4.07 |  | -4.07
EMG-104 | REFERENCIA/CONTRARREFERENCIA | AP-06 | 1 | 12.1 | 3.05 |  | 36.905
| Mampara |  | -1 | 2.65 | 2.5 |  | -6.625
EMG-105 | SEGUROS | AP-06 | 1 | 12.7 | 3.05 |  | 38.735
| Mampara |  | -1 | 2.95 | 2.5 |  | -7.375
| Columna |  | -1 | 0.5 | 4.07 |  | -2.035
EMG-106 | CUARTO DE LIMPIEZA | AP-09 | 1 | 9.5 | 2.67 |  | 25.365
| Puerta |  | -1 | 0.9 | 1 |  | -0.9
EMG-126 | SH PACIENTES MUJERES | AP-04 | 1 | 10 | 2.37 |  | 23.7
| Puerta |  | -1 | 0.9 | 0.8 |  | -0.72
| Ventana |  | -1 | 1.2 | 0.5 |  | -0.6
| Columna |  | -1 | 1 | 2.87 |  | -2.87
EMG-125 | SH PACIENTES HOMBRES | AP-04 | 1 | 9.9 | 2.37 |  | 23.463
| Puerta |  | -1 | 0.9 | 0.8 |  | -0.72
| Ventana |  | -1 | 1.2 | 0.5 |  | -0.6
EMG-120 | TOPICO DE CIRUGIA | AP-08 | 1 | 16.6 | 1.55 |  | 25.73
| Vano |  | -1 | 1.5 | 1 |  | -1.5
| Columna |  | -1 | 1 | 2.57 |  | -2.57
EMG-119 | TOPICO DE INYECTABLES Y NEBULIZACIONES | AP-08 | 1 | 19.4 | 1.55 |  | 30.07
| Vano |  | -1 | 1.5 | 1 |  | -1.5
| Columna |  | -1 | 1.65 | 2.57 |  | -4.2405
EMG-109 | ADMISION | AP-06 | 1 | 11 | 3.05 |  | 33.55
| Puerta |  | -1 | 0.9 | 2 |  | -1.8
| Mobiliario |  | -1 | 2.4 | 2.5 |  | -6
| Tabique |  | -1 | 2.3 | 4.07 |  | -9.361
EMG-108 | CAJA | AP-06 | 1 | 9.4 | 3.05 |  | 28.67
| Puerta |  | -1 | 0.8 | 2 |  | -1.6
| Mobiliario |  | -1 | 1.2 | 2.5 |  | -3
| Tabique |  | -1 | 2.7 | 4.07 |  | -10.989
EMG-107 | DINPENSACION Y EXPENDIO DE MEDICAMENTOS DE EMERGENCIA | AP-13 | 1 | 22.3 | 4.07 |  | 90.761
| Puerta |  | -1 | 1.2 | 2.1 |  | -2.52
| Mobiliario |  | -1 | 1.2 | 2.6 |  | -3.12
| Ventana |  | -2 | 1.8 | 0.5 |  | -1.8
| Columna |  | -1 | 1 | 4.07 |  | -4.07
EMG-101/EMG-102 | INFORMES + SALA DE ESPERA | AP-08 | 1 | 25.2 | 2.57 |  | 64.764
|  | M-03d | -1 | 4.15 | 0.9 |  | -3.735
|  | M02g | -1 | 2.75 | 1 |  | -2.75
|  | M02f | -1 | 2.65 | 1 |  | -2.65
|  | M02h | -1 | 2.95 | 1 |  | -2.95
| Mobiliario |  | -4 | 1.2 | 1 |  | -4.8
| Tabique |  | -1 | 0.5 | 4.07 |  | -2.035
| Columna |  | -1 | 1.8 | 2.57 |  | -4.626
EMG-161 | PATIO INTERIOR | ACSP-05 | 1 | 22.6 | 3.57 |  | 80.682
| Puerta |  | -1 | 0.9 | 1.5 |  | -1.35
| Ventana |  | -1 | 2.4 | 1.4 |  | -3.36
| Ventana |  | -1 | 1.2 | 1.4 |  | -1.68
| Ventana |  | -2 | 1.2 | 0.5 |  | -1.2
| Ventana |  | -1 | 1.5 | 0.5 |  | -0.75
| Ventana |  | -2 | 1.8 | 0.5 |  | -1.8
| Ventana |  | -1 | 2.1 | 0.5 |  | -1.05
| Columna |  | -1 | 0.5 | 3.57 |  | -1.785
VER PLANO A-10
EMG-121 | TOPICO DE PEDIATRIA | AP-08 | 1 | 16.3 | 2.57 |  | 41.891
| Vano |  | -1 | 1.5 | 1 |  | -1.5
| Ventana |  | -2 | 1.2 | 0.5 |  | -1.2
| Columna |  | -1 | 1 | 2.57 |  | -2.57
EMG-122 | TERAPIA MEDIOS FISICOS | AP-08 | 1 | 9.1 | 1.55 |  | 14.105
| Vano |  | -1 | 1.5 | 1 |  | -1.5
EMG-123A | SH | AP-04 | 1 | 6.8 | 2.87 |  | 19.516
| Puerta |  | -1 | 0.9 | 1.3 |  | -1.17
EMG-123 | TOPICO GINECO OBSTETRICIA | AP-08 | 1 | 17 | 2.57 |  | 43.69
| Puerta |  | -1 | 0.9 | 1 |  | -0.9
| Vano |  | -1 | 1.2 | 1 |  | -1.2
| Columna |  | -1 | 1.65 | 2.57 |  | -4.2405
EMG-130 | SALA DE OBSERVACION PEDIATRIA | AP-08 | 1 | 26.2 | 2.57 |  | 67.334
| Puerta |  | -1 | 1.8 | 1 |  | -1.8
| Puerta |  | -1 | 0.9 | 1 |  | -0.9
|  | V02c | -1 | 2.7 | 1 |  | -2.7
| Ventana |  | -1 | 1.5 | 0.5 |  | -0.75
| Columna |  | -1 | 1 | 2.57 |  | -2.57
EMG-130A | SH | AP-02 | 1 | 9.5 | 2.27 |  | 21.565
| Puerta |  | -1 | 0.9 | 0.7 |  | -0.63
| Ventana |  | -1 | 1.2 | 0.5 |  | -0.6
| Columna |  | -1 | 0.5 | 2.27 |  | -1.135
EMG-162 | DUCTO II.SS. | ACSP-02 | 1 | 6.5 | 4.07 |  | 26.455
| Puerta |  | -1 | 0.9 | 2 |  | -1.8
EMG-129A | SH | AP-02 | 1 | 8.3 | 2.27 |  | 18.841
| Puerta |  | -1 | 0.9 | 0.7 |  | -0.63
EMG-128 | TRABAJO SUCIO | AP-02 | 1 | 8.4 | 1.25 |  | 10.5
| Puerta |  | -1 | 0.9 | 0.7 |  | -0.63
EMG-129 | SALA DE OBSERVACION HOMBRES | AP-08 | 1 | 23.5 | 2.57 |  | 60.395
| Puerta |  | -1 | 0.9 | 1 |  | -0.9
| Tabique |  | -2 | 3.9 | 4.07 |  | -31.746
| Columna |  | -1 | 0.65 | 2.57 |  | -1.6705
EMG-127 | ESTACION DE ENFERMERAS (INCLUYE TRABAJO LIMPIO) | AP-08 | 1 | 12.05 | 1.55 |  | 18.6775
| Puerta |  | -1 | 0.9 | 1 |  | -0.9
|  | V02c | -1 | 2.7 | 1 |  | -2.7
| Columna |  | -1 | 0.65 | 2.57 |  | -1.6705
EMG-131 | HALL | AP-08 | 1 | 19.25 | 2.57 |  | 49.4725
| Puerta |  | -2 | 1.8 | 1 |  | -3.6
| Tabique |  | -1 | 1.4 | 4.07 |  | -5.698
| Columna |  | -1 | 1.15 | 2.57 |  | -2.9555
EMG-132 | GUARDA ROPA PACIENTES | AP-08 | 1 | 9.2 | 2.07 |  | 19.044
| Puerta |  | -1 | 0.8 | 0.5 |  | -0.4
| Columna |  | -1 | 0.5 | 2.57 |  | -1.285
EMG-133/EMG-134 | SALA DE OBSERVACION MUJERES + ESTACION DE ENFERMERAS (INCLUYE TRABAJO LIMPIO) | AP-08 | 1 | 51.1 | 2.57 |  | 131.327
| Puerta |  | -1 | 1.8 | 1 |  | -1.8
| Puerta |  | -2 | 0.9 | 1 |  | -1.8
|  | V02b1 | -1 | 2.1 | 1 |  | -2.1
| Ventana |  | -2 | 2.1 | 0.5 |  | -2.1
| Columna |  | -1 | 16.3 | 2.57 |  | -41.891
EMG-133A | SH | AP-02 | 1 | 8 | 2.27 |  | 18.16
| Puerta |  | -1 | 0.9 | 0.7 |  | -0.63
EV-104 | ESCALERA PROTEGIDA 4 | ACSP-06 | 1 | 39.82 | 3.57 |  | 142.1574
| Puerta |  | -2 | 1.2 | 2 |  | -4.8
|  | DET.40 | -1 | 0.2 | 0.2 |  | -0.04
| Columna |  | -1 | 1 | 4.07 |  | -4.07
EMG-135 | TRABAJO SUCIO | AP-02 | 1 | 11 | 2.27 |  | 24.97
| Puerta |  | -1 | 0.9 | 0.7 |  | -0.63
| Columna |  | -1 | 3.4 | 2.27 |  | -7.718
EMG-136 | SALA DE OBSERVACION AISLADO | AVF-02 | 1 | 17.2 | 4.17 |  | 71.724
| Puerta |  | -1 | 1.2 | 2.6 |  | -3.12
| Puerta |  | -1 | 0.9 | 2.6 |  | -2.34
| Ventana |  | -1 | 2.1 | 1.4 |  | -2.94
| Tabique |  | -1 | 0.8 | 4.07 |  | -3.256
EMG-136A | ESCLUSA | AVF-02 | 1 | 11.9 | 4.17 |  | 49.623
| Puerta |  | -2 | 1.2 | 2.6 |  | -6.24
| Columna |  | -1 | 0.5 | 4.17 |  | -2.085
EMG-136B | SH | AP-02 | 1 | 8.9 | 2.27 |  | 20.203
| Puerta |  | -1 | 0.9 | 0.7 |  | -0.63
CT-105 | CORREDOR TECNICO | AP-08 | 1 | 45.3 | 2.57 |  | 116.421
| Puerta |  | -3 | 1.8 | 1 |  | -5.4
| Puerta |  | -1 | 1.2 | 0.5 |  | -0.6
|  | DET.42 | -1 | 0.7 | 0.05 |  | -0.035
|  | DET.43 | -1 | 0.4 | 0.05 |  | -0.02
| Columna |  | -1 | 4.3 | 2.57 |  | -11.051
ANA-100A | SH PUBLICO | AP-04 | 1 | 8.9 | 2.87 |  | 25.543
| Puerta |  | -1 | 0.9 | 0.8 |  | -0.72
| Ventana |  | -1 | 1.2 | 0.5 |  | -0.6
| Columna |  | -1 | 1 | 2.87 |  | -2.87
ANA-100 | SALA DE ESPERA DE DEUDOS | AP-06 | 1 | 9.85 | 4.07 |  | 40.0895
| Puerta |  | -1 | 1.2 | 2 |  | -2.4
| Puerta |  | -1 | 0.8 | 2 |  | -1.6
ANA-102 | CONSERVACION DE CADAVERES | AP-12 | 1 | 11.1 | 1.07 |  | 11.877
| Tabique |  | -1 | 2.5 | 1.07 |  | -2.675
| Columna |  | -1 | 1 | 1.07 |  | -1.07
ANA-101 | PREPARACION Y ENTREGA DE CADAVERES/ANTECAMARA | AP-12 | 1 | 17.6 | 1.07 |  | 18.832
| Tabique |  | -1 | 2.5 | 1.07 |  | -2.675
| Columna |  | -1 | 0.5 | 1.07 |  | -0.535
EMG-160 | OFICINA COE | AP-06 | 1 | 14.3 | 4.07 |  | 58.201
| Puerta |  | -1 | 1 | 2.5 |  | -2.5
| Ventana |  | -1 | 1.8 | 1.4 |  | -2.52
| Columna |  | -1 | 0.5 | 4.07 |  | -2.035
EMG-159 | ALMACEN DE EQUIPOS PARA DESASTRES | AP-07 | 1 | 21.1 | 4.07 |  | 85.877
| Puerta |  | -1 | 1.2 | 2 |  | -2.4
| Ventana |  | -1 | 0.9 | 0.5 |  | -0.45
| Columna |  | -1 | 2 | 4.07 |  | -8.14
MAT-100 | SALA DE ESTAR | AP-06 | 1 | 12.6 | 3.57 |  | 44.982
| Puerta |  | -1 | 0.9 | 2.5 |  | -2.25
| Ventana |  | -1 | 2.4 | 1.4 |  | -3.36
MAT-101 | COCINA COMEDOR | AP-17A | 1 | 11.25 | 2.37 |  | 26.6625
MAT-102 | HABITACION GESTANTE SOLA | AP-06 | 1 | 14.3 | 3.05 |  | 43.615
| Puerta |  | -1 | 0.9 | 2 |  | -1.8
| Puerta |  | -1 | 0.8 | 2 |  | -1.6
| Ventana |  | -1 | 1.8 | 1.4 |  | -2.52
| Columna |  | -1 | 1.15 | 4.07 |  | -4.6805
MAT-102A | SH | AP-17 | 1 | 9.2 | 1.87 |  | 17.204
| Puerta |  | -1 | 0.8 | 2 |  | -1.6
| Ventana |  | -1 | 0.9 | 0.5 |  | -0.45
MAT-103 | HABITACION GESTANTE CON PAREJA | AP-06 | 1 | 15.4 | 3.57 |  | 54.978
| Puerta |  | -1 | 0.9 | 2 |  | -1.8
| Puerta |  | -1 | 0.8 | 2 |  | -1.6
| Ventana |  | -1 | 1.8 | 1.4 |  | -2.52
| Columna |  | -1 | 1 | 4.07 |  | -4.07
MAT-103A | SH | AP-17 | 1 | 9.2 | 1.87 |  | 17.204
| Puerta |  | -1 | 0.8 | 2 |  | -1.6
| Ventana |  | -1 | 0.9 | 0.5 |  | -0.45
MAT-107 | SH VISITA | AP-16 | 1 | 8.4 | 2.97 |  | 24.948
| Puerta |  | -1 | 0.8 | 0.9 |  | -0.72
MAT-106 | CUARTO LIMPIEZA | AP-09 | 1 | 7.5 | 1.65 |  | 12.375
| Puerta |  | -1 | 0.9 | 0.6 |  | -0.54
MAT-105A | SH | AP-17 | 1 | 8.6 | 2.37 |  | 20.382
| Puerta |  | -1 | 0.8 | 0.3 |  | -0.24
MAT-105 | HABITACION GESTANTE ADOLESCENTE | AP-06 | 1 | 17.1 | 4.07 |  | 69.597
| Puerta |  | -1 | 0.9 | 2 |  | -1.8
| Puerta |  | -1 | 0.8 | 2 |  | -1.6
| Ventana |  | -1 | 1.8 | 1.4 |  | -2.52
| Columna |  | -1 | 1 | 4.07 |  | -4.07
MAT-104 | CORREDOR | AP-06 | 1 | 21.75 | 3.05 |  | 66.3375
| Puerta |  | -1 | 1 | 2.5 |  | -2.5
| Puerta |  | -4 | 0.9 | 2 |  | -7.2
| Puerta |  | -1 | 0.8 | 2 |  | -1.6
EMG-150 | ESTAR DE PERSONAL DE GUARDIA | AP-06 | 1 | 15.8 | 3.05 |  | 48.19
| Puerta |  | -1 | 1 | 2 |  | -2
| Ventana |  | -1 | 1.8 | 1.4 |  | -2.52
| Columna |  | -1 | 1 | 4.07 |  | -4.07
EMG-149 | ROPA LIMPIA | AP-02 | 1 | 8.3 | 1.25 |  | 10.375
| Puerta |  | -1 | 0.9 | 0.2 |  | -0.18
EMG-148 | CUARTO DE LIMPIEZA | AP-09 | 1 | 10.5 | 2.67 |  | 28.035
| Puerta |  | -1 | 0.9 | 0.5 |  | -0.45
| Columna |  | -1 | 0.25 | 2.67 |  | -0.6675
EMG-147 | ESTACION DE CAMILLAS | AP-08 | 1 | 16.45 | 2.57 |  | 42.2765
| Puerta |  | -1 | 1.8 | 2.5 |  | -4.5
| Puerta |  | -1 | 0.9 | 2 |  | -1.8
| Puerta |  | -2 | 0.8 | 2 |  | -3.2
| Columna |  | -1 | 0.95 | 2.57 |  | -2.4415
EMG-146 | SH PERSONAL MUJERES | AP-02 | 1 | 8.6 | 2.27 |  | 19.522
| Puerta |  | -1 | 0.8 | 0.2 |  | -0.16
EMG-145 | SH PERSONAL HOMBRES | AP-02 | 1 | 9.6 | 2.27 |  | 21.792
| Puerta |  | -1 | 0.8 | 0.2 |  | -0.16
| Columna |  | -1 | 0.45 | 2.27 |  | -1.0215
EMG-144 | ROPA SUCIA | AP-02 | 1 | 8.1 | 2.27 |  | 18.387
| Puerta |  | -1 | 0.9 | 0.2 |  | -0.18
EMG-143 | ALMAC. INTERM. RESIDUOS SOL. | AP-05 | 1 | 8.1 | 2.07 |  | 16.767
| Columna |  | -1 | 1.35 | 2.07 |  | -2.7945
EMG-142 | CUARTO SEPTICO | AP-05 | 1 | 11.8 | 2.07 |  | 24.426
| Columna |  | -1 | 1.5 | 2.07 |  | -3.105
EMG-141 | SECRETARIA | AP-06 | 1 | 12.7 | 3.05 |  | 38.735
| Mampara |  | -1 | 2.3 | 2.5 |  | -5.75
| Ventana |  | -1 | 1.2 | 1.4 |  | -1.68
| Columna |  | -1 | 1.2 | 4.07 |  | -4.884
EMG-140 | JEFATURA | AP-06 | 1 | 14.6 | 4.07 |  | 59.422
| Mampara |  | -1 | 2 | 2.5 |  | -5
| Ventana |  | -1 | 1.8 | 1.4 |  | -2.52
EMG-139 | HALL | AP-08 | 1 | 32.1 | 2.57 |  | 82.497
| Puerta |  | -2 | 1.8 | 1 |  | -3.6
| Puerta |  | -1 | 1.2 | 0.5 |  | -0.6
| Puerta |  | -3 | 0.9 | 0.5 |  | -1.35
| Puerta |  | -1 | 0.8 | 0.5 |  | -0.4
| Puerta |  | -1 | 0.6 | 0.5 |  | -0.3
| Mampara |  | -1 | 2.3 | 1 |  | -2.3
| Mampara |  | -1 | 2 | 1 |  | -2
|  | DET.43 | -1 | 0.4 | 0.05 |  | -0.02
| Columna |  | -1 | 1.3 | 2.57 |  | -3.341
VER PLANO A-11
CG-100 | PLANTA GENERADORA DE OXIGENO | ACP-01 | 1 | 18.65 | 3.37 |  | 62.8505
|  | R01b | -1 | 6.8 | 2.6 |  | -17.68
|  |  | 2 | 2.5 | 0.3 |  | 1.5
|  | R03a | 1 | 3.25 | 0.3 |  | 0.975
| Columna |  | -1 | 1.65 | 3.37 |  | -5.5605
CG-101 | CENTRAL DE AIRE COMPRIMIDO MEDICINAL | ACP-01 | 1 | 19.7 | 3.87 |  | 76.239
|  | R01b | -1 | 2.9 | 2.6 |  | -7.54
|  |  | 2 | 0.55 | 0.3 |  | 0.33
| Columna |  | -1 | 2.9 | 3.87 |  | -11.223
CG-102 | CENTRAL DE AIRE COMPRIMIDO INDUSTRIAL | ACP-01 | 1 | 13.49 | 3.37 |  | 45.4613
|  | R01a | -1 | 2.85 | 2.6 |  | -7.41
|  |  | 1 | 0.55 | 0.3 |  | 0.165
|  |  | 1 | 0.5 | 0.3 |  | 0.15
|  | R03a | 1 | 2.9 | 0.3 |  | 0.87
| Columna |  | -1 | 1 | 3.87 |  | -3.87
CG-103 | CENTRAL DE VACIO | ACP-01 | 1 | 13.7 | 3.87 |  | 53.019
|  | R01c | -1 | 3.45 | 2.6 |  | -8.97
|  |  | 2 | 0.83 | 0.3 |  | 0.498
| Columna |  | -1 | 3.4 | 3.87 |  | -13.158
CFU-108 | SALA DE CALDEROS | ACP-01 | 1 | 40.9 | 3.87 |  | 158.283
| Puerta |  | -2 | 1.8 | 2.1 |  | -7.56
CFU-103 | AREA DE BOMBAS | ACP-01 | 1 | 34.4 | 3.87 |  | 133.128
| Puerta |  | -1 | 1.8 | 2.1 |  | -3.78
CT-111 | CORREDOR TECNICO | AP-08 | 1 | 49.2 | 2.57 |  | 126.444
| Puerta |  | -2 | 1.8 | 0.5 |  | -1.8
|  | R01a | -1 | 2.85 | 1 |  | -2.85
|  | R01c | -1 | 3.45 | 1 |  | -3.45
| Columna |  | -1 | 16.95 | 2.57 |  | -43.5615
CAD-103 | CAMARAS FRIAS | AP-15 | 1 | 25.6 | 1.07 |  | 27.392
| Columna |  | -1 | 2.3 | 1.07 |  | -2.461
CAD-102 | SH | AP-16 | 1 | 7.5 | 2.97 |  | 22.275
| Puerta |  | -1 | 0.8 | 1.4 |  | -1.12
| Ventana |  | -1 | 0.9 | 0.5 |  | -0.45
CFU-102 | SUBESTACION ELECTRICA | ACP-01 | 1 | 26 | 3.87 |  | 100.62
| Puerta |  | -1 | 1.8 | 1.8 |  | -3.24
| Columna |  | -1 | 1.65 | 3.87 |  | -6.3855
CFU-101 | TABLERO GENERAL | ACP-01 | 1 | 25.7 | 3.87 |  | 99.459
| Puerta |  | -1 | 1.8 | 1.8 |  | -3.24
| Columna |  | -1 | 1.65 | 3.87 |  | -6.3855
CFU-100 | GRUPO ELECTROGENO | ACP-01 | 1 | 39.1 | 3.37 |  | 131.767
| Puerta |  | -2 | 2.5 | 1.8 |  | -9
| Columna |  | -1 | 2.1 | 3.37 |  | -7.077
VER PLANO A-12
REH-100 | SALA DE ESPERA | AP-08 | 1 | 26.95 | 2.57 |  | 69.2615
| Puerta |  | -1 | 1.8 | 1 |  | -1.8
| Puerta |  | -1 | 1.2 | 1 |  | -1.2
| Puerta |  | -2 | 1 | 0.5 |  | -1
| Tabique |  | -1 | 0.4 | 4.07 |  | -1.628
| Columna |  | -1 | 2.85 | 2.57 |  | -7.3245
REH-101 | SH | AP-04 | 1 | 8.8 | 2.87 |  | 25.256
| Puerta |  | -1 | 1 | 0.8 |  | -0.8
REH-102 | SH | AP-04 | 1 | 8.8 | 2.87 |  | 25.256
| Puerta |  | -1 | 1 | 0.8 |  | -0.8
| Columna |  | -1 | 0.5 | 2.87 |  | -1.435
CE-103 | CAJA | AP-06 | 1 | 10.2 | 3.57 |  | 36.414
| Puerta |  | -1 | 0.8 | 2 |  | -1.6
| Mobiliario |  | -1 | 2.4 | 2.5 |  | -6
CE-104 | ADMISION Y CITAS | AP-06 | 1 | 15.9 | 3.57 |  | 56.763
| Puerta |  | -2 | 0.9 | 2 |  | -3.6
| Puerta |  | -1 | 0.8 | 2 |  | -1.6
| Mobiliario |  | -1 | 4.8 | 2.5 |  | -12
FAR-100 | SALA DE ESPERA | AP-08 | 1 | 29.4 | 2.07 |  | 60.858
| Puerta |  | -2 | 1.2 | 1 |  | -2.4
| Puerta |  | -2 | 0.9 | 0.5 |  | -0.9
|  | M02k | -1 | 3.2 | 1 |  | -3.2
|  | M03f | -1 | 6.85 | 0.9 |  | -6.165
| Mobiliario |  | -3 | 1.2 | 1 |  | -3.6
| Columna |  | -1 | 2.6 | 2.57 |  | -6.682
REH-104 | JEFATURA SECREATRIA | AP-06 | 1 | 13.9 | 3.05 |  | 42.395
| Mampara |  | -1 | 3 | 2.5 |  | -7.5
REH-107 | S.H. VESTIDOR | AP-02 | 1 | 17.4 | 2.27 |  | 39.498
| Puerta |  | -1 | 1 | 0.7 |  | -0.7
| Muro interior |  | 1 | 8.45 | 0.2 |  | 1.69
| Ventana |  | -2 | 0.9 | 0.5 |  | -0.9
| Columna |  | -1 | 0.65 | 2.27 |  | -1.4755
REH-108 | S.H. VESTIDOR | AP-02 | 1 | 16.9 | 2.27 |  | 38.363
| Puerta |  | -1 | 1 | 0.7 |  | -0.7
| Muro interior |  | 1 | 7.95 | 0.2 |  | 1.59
| Ventana |  | -2 | 0.9 | 0.5 |  | -0.9
REH-111 | GIMNASIO PARA ADULTOS Y NIÑOS | AVF-01 | 1 | 22 | 4.17 |  | 91.74
| Puerta |  | -1 | 1.8 | 2.6 |  | -4.68
| Puerta |  | -1 | 1 | 2.1 |  | -2.1
| Columna |  | -1 | 5.7 | 4.17 |  | -23.769
REH-110 | ALMACEN DE EQUIPOS Y MATERIALES | AP-02 | 1 | 15 | 2.27 |  | 34.05
| Puerta |  | -1 | 1 | 0.2 |  | -0.2
| Ventana |  | -1 | 1.8 | 0.5 |  | -0.9
REH-109 | ROPA LIMPIA | AP-02 | 1 | 7.6 | 1.25 |  | 9.5
| Puerta |  | -1 | 0.9 | 0.7 |  | -0.63
EV-103A | HALL DE INGRESO ADMINISTRATIVO | AP-06 | 1 | 17.4 | 4.07 |  | 70.818
| Puerta |  | -2 | 1.2 | 2 |  | -4.8
| Columna |  | -1 | 13.25 | 4.07 |  | -53.9275
EV-103 | ESCALERA PROTEGIDA 1 | ACSP-06 | 1 | 26.46 | 4.07 |  | 107.6922
| Puerta |  | -1 | 1.2 | 2 |  | -2.4
| Tabique |  | -1 | 5.8 | 4.07 |  | -23.606
| Columna |  | -1 | 0.35 | 4.07 |  | -1.4245
REH-112 | SH PERSONAL HOMBRES | AP-02 | 1 | 11.2 | 2.27 |  | 25.424
| Muro interior |  | 1 | 5.2 | 0.2 |  | 1.04
| Puerta |  | -1 | 0.9 | 0.7 |  | -0.63
| Columna |  | -1 | 2.7 | 2.27 |  | -6.129
REH-113 | SH PERSONAL MUJERES | AP-02 | 1 | 11.2 | 2.27 |  | 25.424
| Muro interior |  | 1 | 5.2 | 0.2 |  | 1.04
| Puerta |  | -1 | 0.9 | 0.7 |  | -0.63
| Columna |  | -1 | 2.7 | 2.27 |  | -6.129
REH-114 | ROPA SUCIA | AP-02 | 1 | 8.2 | 2.27 |  | 18.614
| Puerta |  | -1 | 0.9 | 0.2 |  | -0.18
| Columna |  | -1 | 4.1 | 2.27 |  | -9.307
REH-115 | CUARTO DE LIMPIEZA | AP-09 | 1 | 8.4 | 2.67 |  | 22.428
| Puerta |  | -1 | 0.9 | 1 |  | -0.9
| Ventana |  | -1 | 0.9 | 0.5 |  | -0.45
REH-116 | ALMAC. INTERM. RESIDUOS SOL. | AP-05 | 1 | 8.7 | 2.07 |  | 18.009
| Columna |  | -1 | 1 | 2.07 |  | -2.07
REH-117 | PATIO INTERIOR | ACSP-05 | 1 | 17.2 | 3.07 |  | 52.804
| Puerta |  | -1 | 0.9 | 1.5 |  | -1.35
| Ventana |  | -1 | 2.4 | 1.4 |  | -3.36
| Ventana |  | -1 | 1.2 | 1.4 |  | -1.68
| Ventana |  | -1 | 0.9 | 0.5 |  | -0.45
| Columna |  | -1 | 1 | 3.57 |  | -3.57
CE-109 | CUARTO DE LIMPIEZA | AP-09 | 1 | 9.4 | 2.67 |  | 25.098
| Puerta |  | -1 | 0.9 | 0.5 |  | -0.45
| Ventana |  | -1 | 0.9 | 0.5 |  | -0.45
REH-106 | SALA DE FISIOTERAPIA | AVF-01 | 1 | 24.2 | 3.15 |  | 76.23
| Puerta |  | -1 | 1.2 | 2.6 |  | -3.12
| Ventana |  | -1 | 2.4 | 1.4 |  | -3.36
| Columna |  | -1 | 2.3 | 4.17 |  | -9.591
REH-105 | HIDROTERAPIA MEDIOS SUPERIORES E INFERIORES | AP-08 | 1 | 17.5 | 2.07 |  | 36.225
| Puerta |  | -1 | 1.2 | 1 |  | -1.2
CE-108 | ALMAC. INTERM. RESIDUOS SOL. | AP-05 | 1 | 8.6 | 2.07 |  | 17.802
CE-107 | SH PERSONAL HOMBRES | AP-04 | 1 | 8.3 | 2.87 |  | 23.821
| Puerta |  | -1 | 0.8 | 0.8 |  | -0.64
CE-106 | SH PERSONAL MUJERES | AP-04 | 1 | 6.2 | 2.87 |  | 17.794
| Puerta |  | -1 | 0.8 | 0.8 |  | -0.64
CE-105 | HISTORIAS CLINICAS | AP-06 | 1 | 25.1 | 4.07 |  | 102.157
| Puerta |  | -1 | 1 | 2 |  | -2
| Puerta |  | -1 | 0.9 | 2 |  | -1.8
| Columna |  | -1 | 3.05 | 4.07 |  | -12.4135
REH-103 | CORREDOR | AP-08 | 1 | 60.5 | 1.55 |  | 93.775
| Puerta |  | -2 | 1.8 | 1 |  | -3.6
| Puerta |  | -3 | 1.2 | 1 |  | -3.6
| Puerta |  | -2 | 1 | 1 |  | -2
| Puerta |  | -7 | 0.9 | 1 |  | -6.3
|  | M02i | -1 | 3 | 1 |  | -3
|  | V04g | -1 | 2.4 | 1 |  | -2.4
|  | V04b | -1 | 1.2 | 1 |  | -1.2
|  | DET.42 | -1 | 0.7 | 0.05 |  | -0.035
|  | DET.43 | -2 | 0.4 | 0.05 |  | -0.04
| Columna |  | -1 | 5.45 | 2.57 |  | -14.0065
INF-100 | CENTRAL DE VIGILANCIA Y SEGURIDAD II | AP-06 | 1 | 19.6 | 4.07 |  | 79.772
| Puerta |  | -1 | 1 | 2 |  | -2
| Ventana |  | -1 | 1.8 | 0.5 |  | -0.9
| Columna |  | -1 | 4 | 4.07 |  | -16.28
INF-101 | SALA DE TELECOMUNICACIONES II | ACSP-02 | 1 | 14.5 | 4.07 |  | 59.015
| Puerta |  | -1 | 1 | 2 |  | -2
CT-100 | CORREDOR TECNICO | AP-08 | 1 | 56.1 | 2.57 |  | 144.177
| Puerta |  | -1 | 1.8 | 1 |  | -1.8
| Puerta |  | -1 | 1.2 | 1 |  | -1.2
| Puerta |  | -3 | 1 | 0.5 |  | -1.5
| Puerta |  | -2 | 0.9 | 0.5 |  | -0.9
| Puerta |  | -2 | 0.8 | 0.5 |  | -0.8
| Columna |  | -1 | 5.5 | 2.57 |  | -14.135
FAR-110 | JEFATURA/SECRETARIA | AP-06 | 1 | 17 | 3.57 |  | 60.69
| Mampara |  | -1 | 2.5 | 2.5 |  | -6.25
| Mampara |  | -1 | 4 | 2.4 |  | -9.6
| Columna |  | -1 | 1 | 4.07 |  | -4.07
FAR-104 | GESTION DE LA INFORMACION | AP-06 | 1 | 14.8 | 3.57 |  | 52.836
| Mampara |  | -1 | 2 | 2.5 |  | -5
| Columna |  | -1 | 1 | 4.07 |  | -4.07
FAR-103 | ALMACEN ESPECIALIZADO | AP-13 | 1 | 29.4 | 4.07 |  | 119.658
| Puerta |  | -1 | 1.2 | 2 |  | -2.4
| Columna |  | -1 | 1.15 | 4.07 |  | -4.6805
FAR-102 | DISPENSACION Y EXPENDSIO | AP-13 | 1 | 26.9 | 4.07 |  | 109.483
| Puerta |  | -1 | 1.2 | 2.5 |  | -3
| Mobiliario |  | -3 | 1.2 | 2.5 |  | -9
| Columna |  | -1 | 0.65 | 4.07 |  | -2.6455
FAR-109 | CUARTO DE LIMPIEZA | AP-09 | 1 | 8.2 | 2.67 |  | 21.894
| Puerta |  | -1 | 0.9 | 1 |  | -0.9
FAR-107 | ALMAC. INTERM. RESIDUOS SOL. | AP-05 | 1 | 10.2 | 2.07 |  | 21.114
FAR-105 | FARMACOVIGILANCIA Y TECNOVIGILANCIA | AP-06 | 1 | 19.3 | 3.05 |  | 58.865
| Puerta |  | -1 | 1.2 | 2.5 |  | -3
| Mampara |  | -1 | 3.2 | 2.5 |  | -8
FAR-108 | CORREDOR TECNICO | AP-08 | 1 | 43.3 | 2.07 |  | 89.631
| Puerta |  | -1 | 1.6 | 1 |  | -1.6
| Puerta |  | -5 | 1.2 | 1 |  | -6
| Puerta |  | -4 | 0.9 | 1 |  | -3.6
|  | M02d | -1 | 2.5 | 1 |  | -2.5
|  | M02c | -1 | 2 | 1 |  | -2
|  | DET.43 | -1 | 0.4 | 0.05 |  | -0.02
| Columna |  | -1 | 1.65 | 2.57 |  | -4.2405
FAR-111 | SH+VESTIDOR HOMBRES | AP-02 | 1 | 12.8 | 1.77 |  | 22.656
| Muro interior |  | 1 | 3.4 | 0.2 |  | 0.68
| Puerta |  | -1 | 0.9 | 0.7 |  | -0.63
| Columna |  | -1 | 0.75 | 2.27 |  | -1.7025
FAR-112 | SH+VESTIDOR MUJERES | AP-02 | 1 | 12.1 | 2.27 |  | 27.467
| Muro interior |  | 1 | 3.6 | 0.2 |  | 0.72
| Puerta |  | -1 | 0.9 | 0.7 |  | -0.63
FAR-106 | DOSIS URINARIA | AP-08 | 1 | 24.1 | 2.57 |  | 61.937
| Puerta |  | -1 | 1.2 | 1 |  | -1.2
| Columna |  | -1 | 1.65 | 2.57 |  | -4.2405
IMA-112 | SH PUBLICO MUJERES | AP-04 | 1 | 7.7 | 2.87 |  | 22.099
| Puerta |  | -1 | 0.8 | 0.8 |  | -0.64
| Columna |  | -1 | 0.5 | 2.87 |  | -1.435
IMA-113 | SH PUBLICO HOMBRES | AP-04 | 1 | 7.7 | 2.87 |  | 22.099
| Puerta |  | -1 | 0.8 | 0.8 |  | -0.64
CT-101 | CORREDOR TECNICO | AP-08 | 1 | 43.1 | 2.07 |  | 89.217
| Puerta |  | -1 | 1.8 | 1 |  | -1.8
| Puerta |  | -1 | 1.6 | 1 |  | -1.6
| Puerta |  | -1 | 0.6 | 2 |  | -1.2
|  | M03g | -1 | 4 | 2.4 |  | -9.6
|  | V03e | -1 | 2.4 | 1 |  | -2.4
|  | M03k | -1 | 14.7 | 2.4 |  | -35.28
| Columna |  | -1 | 2.6 | 2.57 |  | -6.682
VER PLANO A-13
CP-106 | CORREDOR PUBLICO | AP-08 | 1 | 15 | 2.57 |  | 38.55
|  | M02w | -1 | 6.85 | 2.5 |  | -17.125
|  | M03f | -1 | 6.85 | 2.5 |  | -17.125
| Columna |  | -1 | 1.3 | 2.57 |  | -3.341
IMA-100 | SALA DE ESPERA | AP-08 | 1 | 20.25 | 2.57 |  | 52.0425
| Puerta |  | -1 | 1.8 | 1 |  | -1.8
| Puerta |  | -2 | 0.8 | 0.5 |  | -0.8
|  | DET.42 | -1 | 0.7 | 0.05 |  | -0.035
|  | DET.43 | -1 | 0.4 | 0.05 |  | -0.02
| Mobiliario |  | -1 | 4.3 | 1 |  | -4.3
| Columna |  | -1 | 0.65 | 2.57 |  | -1.6705
PAT-100 | SALA DE ESPERA | AP-08 | 1 | 14.4 | 2.07 |  | 29.808
| Puerta |  | -1 | 1.2 | 1 |  | -1.2
| Puerta |  | -1 | 0.9 | 1 |  | -0.9
| Mobiliario |  | -1 | 3.6 | 1 |  | -3.6
| Ventana |  | -2 | 1.5 | 0.5 |  | -1.5
| Columna |  | -1 | 0.65 | 2.57 |  | -1.6705
IMA-104A | COMANDO | AP-13 | 1 | 5.05 | 3.05 |  | 15.4025
| Columna |  | -1 | 1.15 | 4.07 |  | -4.6805
IMA-102/IMA-103 | SALA DE LECTURA E INFORMES + SALA DE IMPRESIÓN | AP-08 | 1 | 21.3 | 2.57 |  | 54.741
| Puerta |  | -1 | 1 | 0.5 |  | -0.5
| Puerta |  | -1 | 0.9 | 0.5 |  | -0.45
IMA-101 | RECEPCION | AP-06 | 1 | 14.6 | 3.05 |  | 44.53
| Puerta |  | -2 | 0.9 | 2 |  | -3.6
| Mobiliario |  | -1 | 4.3 | 2.5 |  | -10.75
| Columna |  | -1 | 1.3 | 4.07 |  | -5.291
IMA-105 | JEFATURA+SECRETARIA RADIOLOGIA | AP-09 | 1 | 16.7 | 2.67 |  | 44.589
| Puerta |  | -1 | 1 | 0.5 |  | -0.5
|  | V03e | -1 | 2.4 | 1 |  | -2.4
IMA-106 | ALMACEN DE EQUIPOS | AP-02 | 1 | 9.8 | 2.27 |  | 22.246
| Puerta |  | -1 | 1 | 0.2 |  | -0.2
IMA-107 | SALA DE ECOGRAFIA GENERAL | AVF-01 | 1 | 17 | 3.67 |  | 62.39
| Puerta |  | -1 | 1 | 2.1 |  | -2.1
| Puerta |  | -1 | 0.9 | 2.1 |  | -1.89
| Columna |  | -1 | 1.15 | 4.17 |  | -4.7955
IMA-107A | SH | AP-04 | 1 | 7 | 2.87 |  | 20.09
| Puerta |  | -1 | 0.9 | 0.8 |  | -0.72
IMA-107B | VESTIDOR | AVF-01 | 1 | 6.4 | 3.15 |  | 20.16
IMA-108 | CORREDOR | AP-08 | 1 | 50.7 | 2.07 |  | 104.949
| Puerta |  | -2 | 1.8 | 1 |  | -3.6
| Puerta |  | -1 | 1.2 | 0.5 |  | -0.6
| Puerta |  | -4 | 1 | 0.5 |  | -2
| Puerta |  | -4 | 0.9 | 0.5 |  | -1.8
| Columna |  | -1 | 1.8 | 2.57 |  | -4.626
IMA-111 | SH VESTIDOR | AP-02 | 1 | 12.5 | 1.77 |  | 22.125
| Muro interior |  | 1 | 3.1 | 0.2 |  | 0.62
| Puerta |  | -1 | 0.9 | 0.2 |  | -0.18
| Columna |  | -1 | 1 | 2.27 |  | -2.27
IMA-110 | SH VESTIDOR | AP-02 | 1 | 14.3 | 1.77 |  | 25.311
| Muro interior |  | 1 | 2.1 | 0.2 |  | 0.42
| Puerta |  | -1 | 0.9 | 0.2 |  | -0.18
| Columna |  | -1 | 1.15 | 2.27 |  | -2.6105
IMA-109 | ARCHIVO PARA ALMACENAMIENTO DE INFORMACION | AP-08 | 1 | 15 | 2.07 |  | 31.05
| Puerta |  | -1 | 0.9 | 0.5 |  | -0.45
| Columna |  | -1 | 1 | 2.57 |  | -2.57
PAT-110 | LABORATORIO DE HEMATOLOGIA/INMUNOLOGIA | AP-02 | 1 | 16.5 | 1.77 |  | 29.205
| Puerta |  | -1 | 1.2 | 0.7 |  | -0.84
| Ventana |  | -2 | 1.5 | 0.5 |  | -1.5
PAT-109 | LAVADO Y DESINFECCION | AP-02 | 1 | 13.1 | 2.27 |  | 29.737
| Puerta |  | -1 | 1 | 0.7 |  | -0.7
PAT-105A | ESCLUSA | AP-02 | 1 | 8.3 | 2.27 |  | 18.841
| Puerta |  | -1 | 1.2 | 0.7 |  | -0.84
| Puerta |  | -1 | 1.2 | 0.2 |  | -0.24
PAT-105 | LABORATORIO DE MICROBIOLOGIA | AP-02 | 1 | 18.7 | 2.27 |  | 42.449
| Puerta |  | -1 | 1.2 | 0.7 |  | -0.84
| Ventana |  | -2 | 1.5 | 0.5 |  | -1.5
PAT-111 | LABORATORIO DE BIOQUIMICA | AP-02 | 1 | 18.4 | 1.25 |  | 23
| Puerta |  | -1 | 1.2 | 0.7 |  | -0.84
| Ventana |  | -2 | 1.2 | 0.5 |  | -1.2
| Columna |  | -1 | 1.65 | 2.27 |  | -3.7455
PAT-104 | REGISTRO DE LABORATORIO | AP-04 | 1 | 10.1 | 1.85 |  | 18.685
|  | M02d | -1 | 2.5 | 1.3 |  | -3.25
PAT-103 | TOMA DE MUESTRAS | AP-04 | 1 | 13.2 | 1.85 |  | 24.42
| Puerta |  | -1 | 0.9 | 1.3 |  | -1.17
| Puerta |  | -1 | 0.9 | 0.8 |  | -0.72
| Columna |  | -1 | 1.65 | 2.87 |  | -4.7355
PAT-106 | CORREDOR | AP-08 | 1 | 20.8 | 1.55 |  | 32.24
| Puerta |  | -4 | 1.2 | 1 |  | -4.8
| Puerta |  | -1 | 1 | 1 |  | -1
| Puerta |  | -1 | 0.9 | 1 |  | -0.9
|  | M02d | -1 | 2.5 | 1 |  | -2.5
| Columna |  | -1 | 0.65 | 2.57 |  | -1.6705
PAT-107 | INSUMOS | AP-13 | 1 | 8.3 | 3.05 |  | 25.315
| Puerta |  | -1 | 0.9 | 2.5 |  | -2.25
| Columna |  | -1 | 1.15 | 4.07 |  | -4.6805
PAT-112 | CORREDOR | AP-08 | 1 | 41.2 | 2.57 |  | 105.884
| Puerta |  | -1 | 1.6 | 1 |  | -1.6
| Puerta |  | -2 | 1.2 | 1 |  | -2.4
| Puerta |  | -7 | 0.9 | 0.5 |  | -3.15
| Columna |  | -1 | 0.5 | 2.57 |  | -1.285
PAT-113 | CUARTO DE LIMPIEZA | AP-09 | 1 | 8.1 | 2.67 |  | 21.627
| Puerta |  | -1 | 0.9 | 0.5 |  | -0.45
PAT-114 | ALMAC. INTERM. RESIDUOS SOL. | AP-05 | 1 | 8.2 | 2.07 |  | 16.974
PAT-115 | SH VESTIDOR | AP-02 | 1 | 11.8 | 2.27 |  | 26.786
| Muro interior |  | 1 | 3.3 | 0.2 |  | 0.66
| Puerta |  | -1 | 0.9 | 0.2 |  | -0.18
PAT-116 | SH VESTIDOR | AP-02 | 1 | 11.4 | 2.27 |  | 25.878
| Muro interior |  | 1 | 3.3 | 0.2 |  | 0.66
| Puerta |  | -1 | 0.9 | 0.2 |  | -0.18
CFU-112 | CUARTO TECNICO | ACSP-02 | 1 | 11.3 | 4.07 |  | 45.991
| Puerta |  | -1 | 0.9 | 2 |  | -1.8
CT-107 | CORREDOR TECNICO | AP-08 | 1 | 32.7 | 2.57 |  | 84.039
| Puerta |  | -2 | 1 | 0.5 |  | -1
| Columna |  | -1 | 6 | 2.57 |  | -15.42
INF-102 | SALA DE TELECOMUNICACIONES III | ACSP-02 | 1 | 16.5 | 4.07 |  | 67.155
| Puerta |  | -1 | 1 | 2 |  | -2
| Columna |  | -1 | 3.9 | 4.07 |  | -15.873
CFU-113 | CUARTO TECNICO | ACSP-02 | 1 | 13.1 | 4.07 |  | 53.317
| Puerta |  | -1 | 1 | 2 |  | -2
| Columna |  | -1 | 1.05 | 4.07 |  | -4.2735
CT-109 | HALL | AP-08 | 1 | 27.6 | 2.57 |  | 70.932
| Puerta |  | -3 | 1.2 | 0.5 |  | -1.8
| Puerta |  | -4 | 0.9 | 0.5 |  | -1.8
|  | DET.42 | -1 | 0.8 | 0.05 |  | -0.04
|  | DET.43 | -1 | 0.4 | 0.05 |  | -0.02
| Columna |  | -1 | 7.1 | 2.57 |  | -18.247
EV-102 | ESCALERA PROTEGIDA 5 | ACSP-06 | 1 | 28.05 | 4.07 |  | 114.1635
| Puerta |  | -2 | 1.2 | 2 |  | -4.8
| Columna |  | -1 | 1.15 | 4.07 |  | -4.6805
CT-104 | CORREDOR TECNICO | AP-08 | 1 | 74.8 | 2.07 |  | 154.836
| Puerta |  | -4 | 1.8 | 1 |  | -7.2
| Puerta |  | -1 | 1.6 | 1 |  | -1.6
|  | M03j | -1 | 5.95 | 2.4 |  | -14.28
|  | M03i | -1 | 5.2 | 2.4 |  | -12.48
| Block de vidrio |  | -1 | 13.4 | 2.4 |  | -32.16
|  | V05e | -3 | 2.1 | 1 |  | -6.3
| Ventana |  | -2 | 1.5 | 0.5 |  | -1.5
| Ventana |  | -4 | 1.2 | 0.5 |  | -2.4
| Ventana |  | -1 | 0.9 | 0.5 |  | -0.45
| Columna |  | -1 | 7.35 | 2.57 |  | -18.8895
CT-102/CT-103 | ESCALERA INTEGRADA TECNICA + HALL ASCENSORES | AP-08 | 1 | 21.05 | 2.07 |  | 43.5735
| Puerta |  | -1 | 1.8 | 1 |  | -1.8
| Puerta |  | -2 | 1.2 | 1 |  | -2.4
| Puerta |  | -1 | 0.9 | 0.5 |  | -0.45
|  | DET.42 | -1 | 0.7 | 0.05 |  | -0.035
|  | DET.43 | -1 | 0.4 | 0.05 |  | -0.02
| Columna |  | -1 | 4.2 | 2.57 |  | -10.794
PAT-101 | RECEPCION DE MUESTRAS Y ENTREGA DE RESULTADOS | AP-04 | 1 | 16.7 | 2.37 |  | 39.579
| Puerta |  | -1 | 0.9 | 0.8 |  | -0.72
| Mobiliario |  | -1 | 3.6 | 1.3 |  | -4.68
| Columna |  | -1 | 1 | 2.87 |  | -2.87
PAT-102 | JEFATURA/SECRETARIA | AP-06 | 1 | 17.4 | 4.07 |  | 70.818
| Puerta |  | -1 | 0.9 | 2 |  | -1.8
| Ventana |  | -2 | 1.8 | 1.4 |  | -5.04
VER PLANO A-14
MAT-104a | PATIO/LAVANDERIA | AP-21 | 1 | 27.2 | 2.37 |  | 64.464
| Puerta |  | -1 | 0.9 | 0.8 |  | -0.72
|  | V03d | -2 | 1.8 | 1 |  | -3.6
| Block de vidrio |  | -1 | 13.1 | 2.4 |  | -31.44
| Columna |  | -1 | 1 | 2.37 |  | -2.37
CAD-101 | JEFATURA/SOPORTE TECNICO | AP-06 | 1 | 14 | 4.07 |  | 56.98
| Puerta |  | -1 | 0.9 | 2 |  | -1.8
| Ventana |  | -1 | 2.1 | 1.4 |  | -2.94
CAD-100 | RECEPCION | AP-06 | 1 | 17.9 | 4.07 |  | 72.853
| Puerta |  | -1 | 1.2 | 2.5 |  | -3
| Puerta |  | -1 | 0.9 | 2 |  | -1.8
| Puerta |  | -1 | 0.8 | 2.5 |  | -2
| Mampara |  | -1 | 3.05 | 2.5 |  | -7.625
CT-106 | CORREDOR TECNICO | AP-08 | 1 | 49 | 2.07 |  | 101.43
|  | P11d | -2 | 1.8 | 1 |  | -3.6
|  | M02j | -1 | 3.05 | 1 |  | -3.05
|  | M02m | -1 | 3.6 | 1 |  | -3.6
|  | M03b | -1 | 2.6 | 0.9 |  | -2.34
| Puerta |  | -1 | 1.2 | 1.5 |  | -1.8
| Puerta |  | -1 | 1 | 1.5 |  | -1.5
| Ventana |  | -5 | 1.2 | 0.5 |  | -3
| Columna |  | -1 | 1.8 | 2.57 |  | -4.626
NUT-114 | CENTRAL DE DISTRIBUCION | AP-03 | 1 | 19.85 | 2.27 |  | 45.0595
| Puerta |  | -1 | 1.2 | 0.7 |  | -0.84
| Puerta |  | -1 | 1.2 | 0.2 |  | -0.24
| Mobiliario |  | -1 | 1.45 | 0.7 |  | -1.015
| Columna |  | -1 | 2.45 | 2.27 |  | -5.5615
NUT-113 | LAVADO Y ESTACION DE COCHES TERMICOS | AP-02 | 1 | 16.2 | 2.27 |  | 36.774
|  | P02a | -2 | 1.2 | 0.2 |  | -0.48
| Ventana |  | -2 | 1.2 | 0.5 |  | -1.2
NUT-112 | LAVADO Y ALMACEN DE VAJILLAS Y MENAJE | AP-02 | 1 | 13.9 | 2.27 |  | 31.553
|  | P10c | -1 | 1 | 0.7 |  | -0.7
| Mobiliario |  | -1 | 1.2 | 0.7 |  | -0.84
NUT-111 | COMEDOR PERSONAL | AP-03 | 1 | 11.05 | 2.27 |  | 25.0835
| Puerta |  | -1 | 1 | 0.7 |  | -0.7
|  | V05f | -1 | 2.4 | 0.8 |  | -1.92
NUT-110 | JEFATURA Y SECRETARIA | AP-06 | 1 | 15.6 | 3.57 |  | 55.692
| Puerta |  | -1 | 1 | 2.5 |  | -2.5
| Mampara |  | -1 | 3 | 2.5 |  | -7.5
| Ventana |  | -1 | 2.4 | 1.4 |  | -3.36
NUT-109 | PREPARACION Y COCCION DE ALIMENTOS | AP-03 | 1 | 31.9 | 1.77 |  | 56.463
| Puerta |  | -1 | 1.2 | 0.7 |  | -0.84
| Puerta |  | -1 | 1 | 0.7 |  | -0.7
| Puerta |  | -1 | 0.9 | 0.2 |  | -0.18
| Ventana |  | -3 | 1.8 | 0.5 |  | -2.7
| Columna |  | -1 | 4.4 | 2.27 |  | -9.988
NUT-115 | COMEDOR | AP-08 | 1 | 38.8 | 2.07 |  | 80.316
| Puerta |  | -1 | 1.2 | 1 |  | -1.2
| Puerta |  | -2 | 0.8 | 1 |  | -1.6
|  | M02m | -1 | 3.6 | 1 |  | -3.6
|  | M03b | -1 | 2.6 | 1 |  | -2.6
|  | DET.43 | -1 | 0.4 | 0.05 |  | -0.02
| Mobiliario |  | -1 | 1.45 | 1 |  | -1.45
| Columna |  | -1 | 3.3 | 2.57 |  | -8.481
NUT-116 | ESTERILIZACION Y DISTRIBUCION | AP-02 | 1 | 12.9 | 2.27 |  | 29.283
| Puerta |  | -2 | 1 | 0.7 |  | -1.4
| Ventana |  | -1 | 1.2 | 0.5 |  | -0.6
NUT-117 | SH COMENSALES HOMBRES | AP-04 | 1 | 7.8 | 2.87 |  | 22.386
| Puerta |  | -1 | 0.8 | 1.3 |  | -1.04
NUT-118 | SH COMENSALES MUJERES | AP-04 | 1 | 7.8 | 2.87 |  | 22.386
| Puerta |  | -1 | 0.8 | 1.3 |  | -1.04
NUT-119 | PREPARACION DE FORMULAS | AP-02 | 1 | 12.45 | 2.27 |  | 28.2615
| Muro interior |  | 1 | 3.1 | 0.2 |  | 0.62
| Puerta |  | -1 | 1 | 0.7 |  | -0.7
| Ventana |  | -1 | 1.2 | 0.5 |  | -0.6
| Columna |  | -1 | 1.65 | 2.27 |  | -3.7455
NUT-119A | ESCLUSA | AP-02 | 1 | 10.2 | 2.27 |  | 23.154
| Puerta |  | -2 | 1 | 0.7
| Columna |  | -1 | 1.65 | 2.27 |  | -3.7455
NUT-120 | ENVASADO Y REFRIGERACION | AP-02 | 1 | 5.4 | 2.27 |  | 12.258
| Muro interior |  | 1 | 2.8 | 0.2 |  | 0.56
| Ventana |  | -1 | 1.2 | 0.5 |  | -0.6
NUT-121 | SANITIZADO DE ENVASES | AP-02 | 1 | 6.95 | 1.8 |  | 12.51
| Muro interior |  | 1 | 2 | 0.2 |  | 0.4
NUT-122 | SH VESTIDOR MUJERES | AP-02 | 1 | 11.8 | 1.77 |  | 20.886
| Muro interior |  | 1 | 5.3 | 0.2 |  | 1.06
| Puerta |  | -1 | 0.9 | 0.7 |  | -0.63
| Ventana |  | -1 | 1.2 | 0.5 |  | -0.6
ALM-109 | CUARTO DE LIMPIEZA | AP-09 | 1 | 9 | 2.17 |  | 19.53
| Puerta |  | -1 | 0.9 | 1 |  | -0.9
| Ventana |  | -1 | 1.2 | 0.5 |  | -0.6
| Columna |  | -1 | 1 | 2.67 |  | -2.67
NUT-123 | SH VESTIDOR HOMBRES | AP-02 | 1 | 12.9 | 1.77 |  | 22.833
| Muro interior |  | 1 | 6.5 | 0.2 |  | 1.3
| Puerta |  | -1 | 0.9 | 0.7 |  | -0.63
| Ventana |  | -1 | 1.8 | 0.5 |  | -0.9
NUT-100 | CORREDOR | AP-03 | 1 | 23.2 | 2.27 |  | 52.664
| Puerta |  | -1 | 1.8 | 0.7 |  | -1.26
| Puerta |  | -1 | 1.2 | 0.7 |  | -0.84
| Puerta |  | -1 | 1 | 0.7 |  | -0.7
| Puerta |  | -1 | 0.9 | 0.7 |  | -0.63
| Columna |  | -1 | 1 | 2.27 |  | -2.27
NUT-101 | CONTRO DE SUMINISTROS | AP-03 | 1 | 13.6 | 2.27 |  | 30.872
| Puerta |  | -2 | 0.9 | 0.7 |  | -1.26
|  | V05a | -1 | 1.2 | 0.8 |  | -0.96
| Columna |  | -1 | 1.15 | 2.27 |  | -2.6105
NUT-108 | CUARTO DE LIMPIEZA | AP-09 | 1 | 9 | 2.67 |  | 24.03
| Puerta |  | -1 | 0.9 | 1 |  | -0.9
NUT-107 | ALMACEN INTERMEDIO DE RESIDUOS SOLIDOS | AP-05 | 1 | 9.9 | 2.07 |  | 20.493
| Ventana |  | -1 | 0.6 | 0.5 |  | -0.3
NUT-106 | CAMARAS FRIGORIFICAS | AP-03 | 1 | 19.8 | 1.77 |  | 35.046
| Puerta |  | -1 | 1 | 0.2 |  | -0.2
| Columna |  | -1 | 1.65 | 2.27 |  | -3.7455
NUT-102 | VESTIBULO | AP-03 | 1 | 12 | 1.25 |  | 15
| Puerta |  | -1 | 1.2 | 0.7 |  | -0.84
| Puerta |  | -3 | 1 | 0.2 |  | -0.6
NUT-105 | ALMACEN TUBERCULOSIS | AP-03 | 1 | 9.5 | 1.25 |  | 11.875
| Puerta |  | -1 | 1 | 0.2 |  | -0.2
| Ventana |  | -1 | 1.8 | 0.5 |  | -0.9
NUT-103 | ALMACEN DE PRODUCTOS PERECIBLES | AP-03 | 1 | 9.5 | 1.25 |  | 11.875
| Puerta |  | -1 | 1 | 0.2 |  | -0.2
| Ventana |  | -1 | 0.9 | 0.5 |  | -0.45
NUT-104 | ALMACEN DE PRODUCTOS NO PERECIBLES | AP-03 | 1 | 13.8 | 1.77 |  | 24.426
| Puerta |  | -1 | 1 | 0.2 |  | -0.2
| Ventana |  | -1 | 1.8 | 0.5 |  | -0.9
| Columna |  | -1 | 1 | 2.27 |  | -2.27
CT-110 | CORREDOR TECNICO | AP-08 | 1 | 35.3 | 2.57 |  | 90.721
| Puerta |  | -3 | 1.2 | 0.5 |  | -1.8
|  | V05e | -1 | 2.1 | 1 |  | -2.1
|  | V05f | -1 | 2.4 | 1 |  | -2.4
|  | M03c | -1 | 3 | 1 |  | -3
| Mobiliario |  | -1 | 1.2 | 1 |  | -1.2
| Columna |  | -1 | 8.75 | 2.57 |  | -22.4875
VER PLANO A-15
CP-102/CP-103 | CORREDOR PUBLICO | AP-08 | 1 | 15.95 | 2.07 |  | 33.0165
| Puerta |  | -1 | 0.9 | 0.5 |  | -0.45
| Columna |  | -1 | 1.3 | 2.57 |  | -3.341
CE-100 | HALL PUBLICO | AP-01 | 1 | 2.7 | 4.07 |  | 10.989
CE-101 | INFORMES | AP-01 | 1 | 3.5 | 4.07 |  | 14.245
CE-102 | SALA DE ESPERA | AP-08 | 1 | 12.45 | 2.07 |  | 25.7715
| Mobiliario |  | -1 | 2.4 | 1 |  | -2.4
| Mobiliario |  | -1 | 4.8 | 1 |  | -4.8
| Columna |  | -1 | 1.8 | 2.57 |  | -4.626
CP-100 | HALL DE ASCENSORES PUBLICOS | AP-08 | 1 | 11.65 | 2.07 |  | 24.1155
| Puerta |  | -2 | 1.2 | 0.5 |  | -1.2
| Mampara |  | -1 | 2.8 | 1 |  | -2.8
| Columna |  | -1 | 3.95 | 2.57 |  | -10.1515
CE-110 | SALA DE ESPERA | AP-01 | 1 | 11 | 4.07 |  | 44.77
| Mampara |  | -1 | 1.7 | 2.5 |  | -4.25
| Mampara |  | -1 | 1.55 | 2.5 |  | -3.875
| Mampara |  | -1 | 0.9 | 2.5 |  | -2.25
| Mampara |  | -2 | 3 | 2.5 |  | -15
| Columna |  | -1 | 0.65 | 4.07 |  | -2.6455
VIH-101 | CONSEJERIA Y PREVENCION DE ITS VIH Y SIDA | AVF-01 | 1 | 15.2 | 4.07 |  | 61.864
| Puerta |  | -1 | 1 | 2 |  | -2
| Ventana |  | -1 | 2.4 | 1.4 |  | -3.36
| Columna |  | -1 | 1.4 | 4.07 |  | -5.698
CE-111 | RENIEC | AP-06 | 1 | 11 | 3.05 |  | 33.55
| Mampara |  | -1 | 1.7 | 2.5 |  | -4.25
CE-112 | SERVICIO SOCIAL | AP-06 | 1 | 13.2 | 3.05 |  | 40.26
| Mampara |  | -1 | 1.55 | 2.5 |  | -3.875
| Mampara |  | -1 | 0.9 | 2.5 |  | -2.25
| Columna |  | -1 | 1.65 | 4.07 |  | -6.7155
CE-113 | SEGUROS | AP-06 | 1 | 14 | 3.05 |  | 42.7
| Mampara |  | -1 | 3 | 2.5 |  | -7.5
VIH-100/VIH-102 | SALA DE ESPERA + CORREDOR | AP-08 | 1 | 31.55 | 1.55 |  | 48.9025
| Puerta |  | -2 | 1 | 0.5 |  | -1
| Puerta |  | -2 | 0.9 | 0.5 |  | -0.9
| Puerta |  | -1 | 0.8 | 1 |  | -0.8
|  | M05c | -1 | 3.3 | 1.4 |  | -4.62
| Columna |  | -1 | 1 | 2.57 |  | -2.57
VIH-103 | SH DE PACIENTE | AP-04 | 1 | 8.5 | 2.87 |  | 24.395
| Puerta |  | -1 | 0.8 | 1.3 |  | -1.04
| Ventana |  | -1 | 0.6 | 0.5 |  | -0.3
VIH-104 | SALA DE TARGA | AP-08 | 1 | 11.9 | 2.57 |  | 30.583
| Puerta |  | -1 | 0.9 | 0.5 |  | -0.45
| Columna |  | -1 | 2.2 | 2.57 |  | -5.654
VIH-105 | ALMACEN DE MEDICAMENTOS | AP-13 | 1 | 9.8 | 4.07 |  | 39.886
| Puerta |  | -1 | 0.9 | 2 |  | -1.8
| Columna |  | -1 | 2.35 | 4.07 |  | -9.5645
VIH-106 | SH DE PERSONAL MUJERES | AP-04 | 1 | 7.2 | 2.87 |  | 20.664
| Puerta |  | -1 | 0.8 | 0.8 |  | -0.64
| Columna |  | -1 | 1.45 | 2.87 |  | -4.1615
VIH-107 | SH DE PERSONAL VARONES | AP-04 | 1 | 8.3 | 2.87 |  | 23.821
| Puerta |  | -1 | 0.8 | 0.8 |  | -0.64
| Columna |  | -1 | 2 | 2.87 |  | -5.74
VIH-108 | CUARTO DE LIMPIEZA | AP-09 | 1 | 10.2 | 2.67 |  | 27.234
| Puerta |  | -1 | 0.9 | 0.5 |  | -0.45
| Columna |  | -1 | 1 | 2.57 |  | -2.57
| HALL DE BAÑOS | AP-08 | 1 | 9.4 | 2.57 |  | 24.158
| Puerta |  | -1 | 1 | 0.5 |  | -0.5
| Puerta |  | -1 | 0.9 | 0.5 |  | -0.45
| Puerta |  | -2 | 0.8 | 0.5 |  | -0.8
CE-114 | REFERENCIA/CONTRARREFERENCIA | AP-06 | 1 | 12.5 | 3.05 |  | 38.125
| Mampara |  | -1 | 3 | 2.5 |  | -7.5
| Columna |  | -1 | 0.5 | 4.07 |  | -2.035
EV-100 | ESCALERA PROTEGIDA 2 | ACSP-06 | 1 | 18.6 | 4.07 |  | 75.702
| Puerta |  | -2 | 1.2 | 2 |  | -4.8
|  | DET.40 | -1 | 0.2 | 0.2 |  | -0.04
| Columna |  | -1 | 2.9 | 4.07 |  | -11.803
CE-122 | TRIAJE | AVF-01 | 1 | 15.1 | 3.67 |  | 55.417
| Puerta |  | -1 | 1 | 2.1 |  | -2.1
| Ventana |  | -1 | 1.8 | 1.4 |  | -2.52
| Columna |  | -1 | 4.85 | 4.17 |  | -20.2245
CE-123 | CONSEJERIA Y PREVENCION DE ENFERMEDADES NO TRANSMISIBLES | AVF-01 | 1 | 15.7 | 3.15 |  | 49.455
| Puerta |  | -1 | 1 | 2.1 |  | -2.1
| Ventana |  | -1 | 1.8 | 1.4 |  | -2.52
CE-124 | CONSEJERIA Y PREVENCION DE ENFERMEDADES METAXENICAS Y ZOONOTICAS | AVF-01 | 1 | 16.4 | 4.17 |  | 68.388
| Puerta |  | -1 | 1 | 2.1 |  | -2.1
| Ventana |  | -1 | 1.5 | 1.4 |  | -2.1
| Columna |  | -1 | 1.15 | 4.17 |  | -4.7955
CFU-114 | CUARTO DE TABLEROS | AVF-01 | 1 | 10.4 | 4.17 |  | 43.368
| Puerta |  | -1 | 0.9 | 2.1 |  | -1.89
CE-125A | SH | AP-04 | 1 | 6.8 | 2.37 |  | 16.116
| Puerta |  | -1 | 0.9 | 0.8 |  | -0.72
| Ventana |  | -1 | 1.2 | 0.5 |  | -0.6
CE-125 | ATENCION INTEGRAL DEL ADULTO MAYOR | AVF-01 | 1 | 16.1 | 3.67 |  | 59.087
| Puerta |  | -1 | 1 | 2.1 |  | -2.1
| Puerta |  | -1 | 0.9 | 2.1 |  | -1.89
| Ventana |  | -1 | 1.8 | 1.4 |  | -2.52
| Columna |  | -1 | 1.5 | 4.17 |  | -6.255
CE-126 | SALA DE INMUNIZACIONES | AVF-01 | 1 | 16 | 3.15 |  | 50.4
| Puerta |  | -1 | 1 | 2.1 |  | -2.1
| Ventana |  | -1 | 1.8 | 1.4 |  | -2.52
| Columna |  | -1 | 0.5 | 4.17 |  | -2.085
CE-121 | SH PRE ESCOLAR | AP-02 | 1 | 12.9 | 2.27 |  | 29.283
| Puerta |  | -1 | 1 | 0.2 |  | -0.2
| Ventana |  | -1 | 0.9 | 0.5 |  | -0.45
| Columna |  | -1 | 1.15 | 2.27 |  | -2.6105
CE-120 | SH PUBLICO HOMBRES | AP-02 | 1 | 19.9 | 1.25 |  | 24.875
| Puerta |  | -1 | 0.9 | 0.2 |  | -0.18
| Ventana |  | -1 | 0.9 | 0.5 |  | -0.45
| Columna |  | -1 | 1.65 | 2.27 |  | -3.7455
CE-119 | SH PUBLICO MUJERES | AP-02 | 1 | 17.1 | 1.77 |  | 30.267
| Puerta |  | -1 | 0.9 | 0.2 |  | -0.18
| Ventana |  | -1 | 1.2 | 0.5 |  | -0.6
| Columna |  | -1 | 1.65 | 2.27 |  | -3.7455
CE-118 | SH DISCAPACITADO | AP-02 | 1 | 9.4 | 1.77 |  | 16.638
| Puerta |  | -1 | 1 | 0.2 |  | -0.2
| Ventana |  | -1 | 0.9 | 0.5 |  | -0.45
| Columna |  | -1 | 1 | 2.27 |  | -2.27
| HALL DE BAÑOS | AP-08 | 1 | 9.4 | 2.57 |  | 24.158
| Puerta |  | -2 | 1 | 0.5 |  | -1
| Puerta |  | -2 | 0.9 | 0.5 |  | -0.9
VER PLANO A-16
CP-105 | CORREDOR PUBLICO | AP-08 | 1 | 15.65 | 2.07 |  | 32.3955
|  | M02w | -2 | 6.85 | 1 |  | -13.7
| Columna |  | -1 | 1.95 | 2.57 |  | -5.0115
CE-116 | SALA DE ESPERA | AP-08 | 1 | 15.65 | 1.55 |  | 24.2575
| Puerta |  | -1 | 1.2 | 0.5 |  | -0.6
| Puerta |  | -2 | 1 | 0.5 |  | -1
| Columna |  | -1 | 1.95 | 2.57 |  | -5.0115
CE-127 | CONSULTORIO DE CRECIMIENTO Y DESARROLLO | AVF-01 | 1 | 16.8 | 3.15 |  | 52.92
| Puerta |  | -1 | 1 | 2.1 |  | -2.1
| Ventana |  | -1 | 1.8 | 1.4 |  | -2.52
| Columna |  | -1 | 0.5 | 4.17 |  | -2.085
CE-128 | CONSULTORIO DE PEDIATRIA | AVF-01 | 1 | 15.7 | 3.15 |  | 49.455
| Puerta |  | -1 | 1 | 2.1 |  | -2.1
| Ventana |  | -1 | 1.5 | 1.4 |  | -2.1
| Columna |  | -1 | 1.5 | 4.17 |  | -6.255
CE-129 | CONSULTORIO DE PEDIATRIA | AVF-01 | 1 | 15.7 | 4.17 |  | 65.469
| Puerta |  | -1 | 1 | 2.1 |  | -2.1
| Ventana |  | -1 | 1.8 | 1.4 |  | -2.52
CE-130A | SH/CAMBIO DE PAÑAL | AP-04 | 1 | 12.2 | 2.37 |  | 28.914
| Puerta |  | -1 | 0.9 | 0.8 |  | -0.72
| Ventana |  | -1 | 0.6 | 0.5 |  | -0.3
| Columna |  | -1 | 0.9 | 2.87 |  | -2.583
CE-130 | SALA DE ESTIMULACION TEMPRANA | AVF-01 | 1 | 17.7 | 3.67 |  | 64.959
| Puerta |  | -1 | 1 | 2.1 |  | -2.1
| Ventana |  | -1 | 1.8 | 1.4 |  | -2.52
| Columna |  | -1 | 1.1 | 4.17 |  | -4.587
CE-131 | PLANIFICACION FAMILIAR | AVF-01 | 1 | 15.7 | 3.67 |  | 57.619
| Puerta |  | -1 | 1 | 2.1 |  | -2.1
| Ventana |  | -1 | 1.8 | 1.4 |  | -2.52
| Columna |  | -1 | 4.65 | 4.17 |  | -19.3905
EV-101 | ESCALERA PROTEGIDA 3 | ACSP-06 | 1 | 32.6 | 4.07 |  | 132.682
| Puerta |  | -2 | 1.2 | 2 |  | -4.8
|  | DET.40 | -1 | 0.2 | 0.2 |  | -0.04
| Columna |  | -1 | 1 | 4.07 |  | -4.07
CE-132 | SH PERSONAL HOMBRES | AP-04 | 1 | 7.2 | 2.37 |  | 17.064
| Puerta |  | -1 | 0.8 | 1.3 |  | -1.04
CE-133 | SH PERSONAL MUJERES | AP-04 | 1 | 6 | 2.37 |  | 14.22
| Puerta |  | -1 | 0.8 | 1.3 |  | -1.04
| Columna |  | -1 | 1.3 | 2.87 |  | -3.731
CP-104/CE-115 | CORREDOR PUBLICO + SALA DE ESPERA | AP-08 | 1 | 70.55 | 2.07 |  | 146.0385
| Puerta |  | -11 | 1 | 0.5 |  | -5.5
| Puerta |  | -1 | 0.9 | 0.5 |  | -0.45
| Puerta |  | -1 | 0.6 | 0.5 |  | -0.3
|  | DET.42 | -2 | 0.7 | 0.05 |  | -0.07
|  | DET.43 | -2 | 0.4 | 0.05 |  | -0.04
|  | M03f | -2 | 6.85 | 1 |  | -13.7
| Columna |  | -1 | 5.2 | 2.57 |  | -13.364
CE-136 | ALMACEN INTERMEDIO DE RESIDUOS SOLIDOS | AP-05 | 1 | 9 | 2.07 |  | 18.63
CE-135 | CUARTO DE LIMPIEZA | AP-09 | 1 | 9 | 2.67 |  | 24.03
| Puerta |  | -1 | 0.9 | 1 |  | -0.9
CE-134 | CUARTO DE PRE LAVADO | AP-04 | 1 | 12 | 1.85 |  | 22.2
| Puerta |  | -1 | 0.9 | 1.3 |  | -1.17
CE-137 | CONTROL PRENATAL | AVF-01 | 1 | 18.1 | 3.15 |  | 57.015
| Puerta |  | -1 | 1 | 2.1 |  | -2.1
| Puerta |  | -1 | 0.9 | 2.1 |  | -1.89
| Ventana |  | -1 | 1.2 | 1.4 |  | -1.68
| Columna |  | -1 | 1.15 | 4.17 |  | -4.7955
CE-137A | SH | AP-04 | 1 | 6 | 2.87 |  | 17.22
| Puerta |  | -1 | 0.9 | 0.8 |  | -0.72
| Ventana |  | -1 | 0.9 | 0.5 |  | -0.45
CE-138 | CONSULTORIO DE GINECO-OBSTETRICIA | AVF-01 | 1 | 17.6 | 3.15 |  | 55.44
| Puerta |  | -1 | 1 | 2.1 |  | -2.1
| Puerta |  | -1 | 0.9 | 2.1 |  | -1.89
| Ventana |  | -1 | 1.2 | 1.4 |  | -1.68
CE-138A | SH | AP-04 | 1 | 6 | 2.87 |  | 17.22
| Puerta |  | -1 | 0.9 | 0.8 |  | -0.72
| Ventana |  | -1 | 0.9 | 0.5 |  | -0.45
CE-139 | CONSULTORIO DE GINECO-OBSTETRICIA | AVF-01 | 1 | 17.6 | 3.15 |  | 55.44
| Puerta |  | -1 | 1 | 2.1 |  | -2.1
| Puerta |  | -1 | 0.9 | 2.1 |  | -1.89
| Ventana |  | -1 | 1.2 | 1.4 |  | -1.68
| Columna |  | -1 | 1 | 4.17 |  | -4.17
CE-139A | SH | AP-04 | 1 | 6 | 2.87 |  | 17.22
| Puerta |  | -1 | 0.9 | 0.8 |  | -0.72
| Ventana |  | -1 | 0.9 | 0.5 |  | -0.45
CE-140 | PSICOFROFILAXIS | AVF-01 | 1 | 25.1 | 3.15 |  | 79.065
| Puerta |  | -1 | 1.2 | 2.1 |  | -2.52
| Ventana |  | -2 | 2.4 | 1.4 |  | -6.72
| Columna |  | -1 | 1 | 4.17 |  | -4.17
CT-108 | CORREDOR TECNICO | AP-08 | 1 | 73.3 | 2.07 |  | 151.731
| Puerta |  | -3 | 1.2 | 1 |  | -3.6
| Puerta |  | -1 | 1 | 0.5 |  | -0.5
| Puerta |  | -3 | 0.9 | 1 |  | -2.7
| Puerta |  | -2 | 0.8 | 1 |  | -1.6
| Puerta |  | -1 | 0.6 | 0.5 |  | -0.3
|  | V05d | -2 | 1.8 | 1 |  | -3.6
|  | V05f | -2 | 2.4 | 1 |  | -4.8
|  | V05a | -3 | 1.2 | 1 |  | -3.6
|  | V11a | -1 | 0.9 | 1 |  | -0.9
|  | V11d | -6 | 3.15 | 1 |  | -18.9
|  | V11b | -1 | 1.6 | 1 |  | -1.6
| Ventana |  | -3 | 0.9 | 0.5 |  | -1.35
| Columna |  | -1 | 7.15 | 2.57 |  | -18.3755
VER PLANO A-65
LAV-100 | INGRESO | AP-02 | 1 | 9.15 | 2.27 |  | 20.7705
| Puerta |  | -1 | 1 | 0.2 |  | -0.2
|  | V05a | -1 | 1.2 | 0.8 |  | -0.96
| Mobiliario |  | -1 | 1.2 | 0.7 |  | -0.84
| Columna |  | -1 | 2.25 | 2.27 |  | -5.1075
LAV-101 | RECEPCION Y SELECCIÓN DE ROPA SUCIA | AP-03 | 1 | 14.8 | 1.77 |  | 26.196
| Puerta |  | -1 | 1.8 | 0.2 |  | -0.36
| Puerta |  | -1 | 1 | 0.2 |  | -0.2
| Ventana |  | -1 | 2.4 | 0.5 |  | -1.2
| Columna |  | -1 | 0.45 | 2.27 |  | -1.0215
LAV-102 | CLASIFICACION DE ROPA SUCIA | AP-03 | 1 | 7.05 | 1.77 |  | 12.4785
| Ventana |  | -1 | 2.1 | 0.5 |  | -1.05
| Columna |  | -1 | 1.05 | 2.27 |  | -2.3835
LAV-103 | LAVADO DE ROPA CON BARRERA SANITARIA | AP-03 | 1 | 9 | 1.77 |  | 15.93
| Ventana |  | -2 | 2.1 | 0.5 |  | -2.1
| Columna |  | -1 | 2.1 | 2.27 |  | -4.767
LAV-108 | LAVADO Y ESTACION DE CARROS | AP-02 | 1 | 13.5 | 2.27 |  | 30.645
| Puerta |  | -1 | 1.2 | 0.7 |  | -0.84
|  | V05g | -1 | 3 | 0.8 |  | -2.4
| Columna |  | -1 | 0.5 | 2.27 |  | -1.135
LAV-111 | SH VESTIDOR HOMBRES | AP-02 | 1 | 12.6 | 2.27 |  | 28.602
| Puerta |  | -1 | 0.9 | 0.7 |  | -0.63
| Muro interior |  | 1 | 5.5 | 0.2 |  | 1.1
LAV-112 | SH VESTIDOR MUJERES | AP-02 | 1 | 11.7 | 2.27 |  | 26.559
| Puerta |  | -1 | 0.9 | 0.7 |  | -0.63
| Muro interior |  | 1 | 5.2 | 0.2 |  | 1.04
| Columna |  | -1 | 0.5 | 2.27 |  | -1.135
LAV-107 | ENTREGA DE ROPA LIMPIA | AP-02 | 1 | 12.05 | 2.27 |  | 27.3535
| Puerta |  | -1 | 1.8 | 0.7 |  | -1.26
| Mobiliario |  | -1 | 1.2 | 0.7 |  | -0.84
| Columna |  | -1 | 1.05 | 2.27 |  | -2.3835
LAV-108 | CORREDOR | AP-08 | 1 | 22.4 | 2.57 |  | 57.568
| Puerta |  | -1 | 1.8 | 0.5 |  | -0.9
| Puerta |  | -1 | 1.2 | 0.5 |  | -0.6
| Puerta |  | -1 | 1 | 0.5 |  | -0.5
| Puerta |  | -4 | 0.9 | 1 |  | -3.6
| Columna |  | -1 | 1.65 | 2.57 |  | -4.2405
LAV-106 | ALMACEN DE ROPA LIMPIA | AP-02 | 1 | 22.8 | 1.77 |  | 40.356
| Puerta |  | -1 | 1.2 | 0.2 |  | -0.24
| Ventana |  | -1 | 1.8 | 0.5 |  | -0.9
| Ventana |  | -1 | 1.5 | 0.5 |  | -0.75
| Mobiliario |  | -1 | 1.2 | 0.7 |  | -0.84
| Columna |  | -1 | 2.1 | 2.27 |  | -4.767
LAV-109 | ALMACEN DE INSUMOS | AP-06 | 1 | 6.9 | 4.07 |  | 28.083
| Puerta |  | -1 | 0.9 | 2 |  | -1.8
LAV-110 | CUARTO DE LIMPIEZA | AP-09 | 1 | 8.7 | 2.67 |  | 23.229
| Puerta |  | -1 | 0.9 | 1 |  | -0.9
LAV-105 | COSTURA + REPARACION DE ROPA LIMPIA | AP-04 | 1 | 16.5 | 2.87 |  | 47.355
| Puerta |  | -1 | 1 | 0.8 |  | -0.8
| Ventana |  | -1 | 1.5 | 0.5 |  | -0.75
| Columna |  | -1 | 1.5 | 2.87 |  | -4.305
LAV-104 | SECADO Y PLANCHADO | AP-03 | 1 | 27.45 | 1.77 |  | 48.5865
| Puerta |  | -2 | 1 | 0.2 |  | -0.4
|  | V03c | -1 | 1.6 | 0.8 |  | -1.28
| Ventana |  | -1 | 2.4 | 0.5 |  | -1.2
| Ventana |  | -2 | 2.1 | 0.5 |  | -2.1
| Columna |  | -1 | 3.6 | 2.27 |  | -8.172
VER PLANO A-67
AMB-109 | ALMACENAMIENTO Y POST-TRATAMIENTO DE RESIDUOS SOLIDOS | AP-15 | 1 | 13.3 | 0.57 |  | 7.581
| Columna |  | -1 | 2.55 | 1.07 |  | -2.7285
AMB-108 | ZONA DE TRATAMIENTO | AP-15 | 1 | 15.95 | 0.57 |  | 9.0915
| Columna |  | -1 | 3.5 | 1.07 |  | -3.745
AMB-107 | SH/VESTIDOR PERSONAL | AP-02 | 1 | 12.8 | 2.27 |  | 29.056
| Puerta |  | -2 | 0.9 | 0.2 |  | -0.36
| Muro interior |  | 1 | 4.9 | 0.2 |  | 0.98
| Ventana |  | -1 | 0.9 | 0.5 |  | -0.45
| Columna |  | -1 | 1.05 | 2.27 |  | -2.3835
AMB-106 | CUARTO DE LIMPIEZA | AP-09 | 1 | 8 | 2.67 |  | 21.36
| Puerta |  | -1 | 0.9 | 1 |  | -0.9
| Ventana |  | -1 | 0.9 | 0.5 |  | -0.45
| Columna |  | -1 | 0.6 | 2.57 |  | -1.542
AMB-104 | RECEPCION, PESADO Y REGISTRO | AP-15 | 1 | 8.55 | 1.07 |  | 9.1485
AMB-105 | ALMACENAMIENTO Y PRE-TRATAMIENTO POR TIPO DE RESIDUO | AP-15 | 1 | 4.1 | 0.57 |  | 2.337
AMB-103 | ALMACEN DE RESIDUOS ESPECIALES | AP-15 | 1 | 4.8 | 0.57 |  | 2.736
| Columna |  | -1 | 2.1 | 1.07 |  | -2.247
AMB-102 | ALMACEN DE RESIDUOS BIOCONTAMINADOS | AP-15 | 1 | 5.85 | 0.57 |  | 3.3345
| Columna |  | -1 | 0.3 | 1.07 |  | -0.321
AMB-101 | ESTACION Y LAVADO DE COCHES | AP-15 | 1 | 11.45 | 0.57 |  | 6.5265
| Columna |  | -1 | 2.7 | 1.07 |  | -2.889
VER PLANO A-68
AMB-100 | UNIDAD DE SALUD AMBIENTAL | AP-06 | 1 | 18.2 | 3.57 |  | 64.974
| Puerta |  | -1 | 1 | 2.5 |  | -2.5
| Ventana |  | -1 | 2.4 | 1.4 |  | -3.36
| Ventana |  | -1 | 1.2 | 1.4 |  | -1.68
| Columna |  | -1 | 2.1 | 4.07 |  | -8.547
INF-104 | SALA DE TELECOMUNICACIONES III | ACSP-02 | 1 | 14.3 | 3.57 |  | 51.051
| Puerta |  | -1 | 1 | 2 |  | -2
| Columna |  | -1 | 2.1 | 4.07 |  | -8.547
INF-105 | SOPORTE INFORMATICO | AP-06 | 1 | 22.4 | 4.07 |  | 91.168
| Puerta |  | -1 | 1 | 2 |  | -2
| Ventana |  | -1 | 1.2 | 1.4 |  | -1.68
| Columna |  | -1 | 2.4 | 4.07 |  | -9.768
TAL-106 | OFICINA TECNICA DE INFRAESTRUCTURA | ACP-01 | 1 | 26 | 3.37 |  | 87.62
|  | R06b | -2 | 1.8 | 1 |  | -3.6
|  | R01g | -1 | 4.8 | 2.3 |  | -11.04
|  |  | 2 | 1.5 | 0.3 |  | 0.9
| Columna |  | -1 | 1 | 3.87 |  | -3.87
TAL-105 | OFICINA TECNICA DE EQUIPOS BIOMEDICOS | ACP-01 | 1 | 31.7 | 3.37 |  | 106.829
|  | R06b | -2 | 1.8 | 1 |  | -3.6
|  | R01f | -1 | 4.65 | 2.3 |  | -10.695
|  |  | 1 | 1.5 | 0.3 |  | 0.45
|  |  | 1 | 1.35 | 0.3 |  | 0.405
| Columna |  | -1 | 2.65 | 3.87 |  | -10.2555
TAL-104 | OFICINA TECNICA DE EQUIPOS ELECTROMECANICOS | ACP-01 | 1 | 27.4 | 3.37 |  | 92.338
|  | R06a | -2 | 1.5 | 1 |  | -3
|  | R01d | -1 | 3.97 | 2.3 |  | -9.131
|  |  | 1 | 1.1 | 0.3 |  | 0.33
|  |  | 1 | 1.07 | 0.3 |  | 0.321
| Columna |  | -1 | 2.4 | 3.87 |  | -9.288
TAL-100 | JEFATURA | AP-06 | 1 | 14 | 6.57 |  | 91.98
| Mampara |  | -1 | 3.8 | 2.5 |  | -9.5
TAL-101 | CUARTO DE LIMPIEZA | AP-09 | 1 | 8.8 | 2.17 |  | 19.096
| Puerta |  | -1 | 0.9 | 0.7 |  | -0.63
| Columna |  | -1 | 0.95 | 2.67 |  | -2.5365
TAL-102 | SH VESTIDOR PERSONAL MUJERES | AP-17 | 1 | 15.1 | 1.87 |  | 28.237
| Puerta |  | -1 | 0.9 | 0.8 |  | -0.72
| Muro interior |  | 1 | 3.8 | 0.3 |  | 1.14
| Ventana |  | -1 | 0.9 | 0.5 |  | -0.45
TAL-103 | SH VESTIDOR PERSONAL VARONES | AP-17 | 1 | 15.3 | 1.87 |  | 28.611
| Puerta |  | -1 | 0.9 | 0.8 |  | -0.72
| Muro interior |  | 1 | 5.7 | 0.3 |  | 1.71
| Ventana |  | -1 | 1.2 | 0.5 |  | -0.6
| Columna |  | -1 | 2.1 | 2.37 |  | -4.977
VER PLANO A-69
ALM-100 | RECEPCION Y DESPACHO | AP-06 | 1 | 8.6 | 3.57 |  | 30.702
| Ventana |  | -1 | 1.2 | 0.5 |  | -0.6
| Ventana |  | -1 | 1.2 | 1.4 |  | -1.68
| Columna |  | -1 | 2.1 | 4.07 |  | -8.547
ALM-102 | JEFATURA | AP-06 | 1 | 13.3 | 3.57 |  | 47.481
| Puerta |  | -1 | 0.9 | 2.5 |  | -2.25
| Ventana |  | -1 | 1.8 | 1.4 |  | -2.52
| Ventana |  | -1 | 1.2 | 1.4 |  | -1.68
| Columna |  | -1 | 2.1 | 4.07 |  | -8.547
ALM-103 | ALMACEN DE EQUIPOS Y MOBILIARIO DE BAJA | ACSP-01 | 1 | 16.5 | 3.47 |  | 57.255
| Puerta |  | -1 | 1 | 1.9 |  | -1.9
| Ventana |  | -1 | 2.4 | 0.5 |  | -1.2
| Ventana |  | -1 | 1.5 | 0.5 |  | -0.75
| Columna |  | -1 | 2.1 | 3.97 |  | -8.337
ALM-104 | ALMACEN DE MATERIAL DE ESCRITORIO | ACSP-01 | 1 | 15.3 | 3.47 |  | 53.091
| Puerta |  | -1 | 1 | 1.9 |  | -1.9
| Ventana |  | -1 | 1.5 | 0.5 |  | -0.75
| Columna |  | -1 | 1.2 | 3.97 |  | -4.764
ALM-105 | ALMACEN DE MEDICAMENTOS | ACSP-01 | 1 | 20.8 | 3.47 |  | 72.176
| Puerta |  | -1 | 1 | 1.9 |  | -1.9
| Ventana |  | -2 | 1.5 | 0.5 |  | -1.5
| Columna |  | -1 | 1.8 | 3.97 |  | -7.146
ALM-106 | SH | AP-16 | 1 | 8 | 2.97 |  | 23.76
| Puerta |  | -1 | 0.8 | 1.4 |  | -1.12
| Ventana |  | -1 | 1.2 | 0.5 |  | -0.6
ALM-107 | ALMACEN DE MATERIAL DE LIMPIEZA | AP-09 | 1 | 9.9 | 2.17 |  | 21.483
| Puerta |  | -1 | 1 | 0.5 |  | -0.5
| Ventana |  | -1 | 1.5 | 1.4 |  | -2.1
| Columna |  | -1 | 0.6 | 2.67 |  | -1.602
ALM-101 | CORREDOR | AP-06 | 1 | 19.55 | 3.57 |  | 69.7935
| Puerta |  | -2 | 1.8 | 2.5 |  | -9
| Puerta |  | -4 | 1 | 2 |  | -8
| Puerta |  | -2 | 0.9 | 2.5 |  | -4.5
| Puerta |  | -1 | 0.8 | 2.5 |  | -2
|  | DET.43 | -1 | 0.4 | 0.9 |  | -0.36
| Columna |  | -1 | 0.95 | 4.07 |  | -3.8665
ALM-108 | ALMACEN GENERAL | ACSP-01 | 1 | 33.15 | 3.47 |  | 115.0305
| Puerta |  | -1 | 1.8 | 1.9 |  | -3.42
| Ventana |  | -4 | 2.4 | 0.5 |  | -4.8
| Columna |  | -1 | 6.75 | 3.97 |  | -26.7975
VER PLANO A-70
TBC-107 | CUARTO DE LIMPIEZA | AP-09 | 1 | 8 | 2.17 |  | 17.36
| Puerta |  | -1 | 0.9 | 1 |  | -0.9
| Ventana |  | -1 | 0.9 | 0.5 |  | -0.45
| Columna |  | -1 | 1.35 | 2.67 |  | -3.6045
TCB-106 | SH PERSONAL | AP-04 | 1 | 7.8 | 2.37 |  | 18.486
| Puerta |  | -1 | 0.8 | 0.8 |  | -0.64
| Ventana |  | -1 | 0.9 | 0.5 |  | -0.45
TBC-104 | ALMACEN DE MEDICAMENTOS | AP-08 | 1 | 9.4 | 2.57 |  | 24.158
| Puerta |  | -1 | 0.9 | 0.5 |  | -0.45
| Ventana |  | -1 | 1.2 | 0.5 |  | -0.6
| Columna |  | -1 | 0.4 | 2.57 |  | -1.028
TBC-103 | TOMA DE MEDICAMENTSO | AP-08 | 1 | 12.2 | 2.07 |  | 25.254
| Puerta |  | -1 | 1 | 1 |  | -1
| Ventana |  | -2 | 1.5 | 1 |  | -3
| Columna |  | -1 | 0.4 | 2.57 |  | -1.028
TBC-108 | TOMA DE ESPUTO | AP-03 | 1 | 7.5 | 2.27 |  | 17.025
TBC-101 | SH | AP-04 | 1 | 7.4 | 2.37 |  | 17.538
| Puerta |  | -1 | 0.8 | 0.8 |  | -0.64
| Ventana |  | -1 | 1.2 | 0.5 |  | -0.6
| Columna |  | -1 | 1.3 | 2.87 |  | -3.731
INF-103 | SALA DE TELECOMUNICACIONES III | ACSP-02 | 1 | 14 | 4.07 |  | 56.98
| Puerta |  | -1 | 1 | 2 |  | -2
| Columna |  | -1 | 2.1 | 4.07 |  | -8.547
TBC-105 | ALMACEN DE VIVERES | AP-08 | 1 | 10.9 | 2.57 |  | 28.013
| Puerta |  | -1 | 0.9 | 1 |  | -0.9
| Ventana |  | -1 | 1.2 | 0.5 |  | -0.6
TBC-102 | PREVENCION Y CONTROL DE TUBERCULOSIS | AP-08 | 1 | 14.7 | 2.07 |  | 30.429
| Puerta |  | -1 | 1 | 1 |  | -1
|  | V05c | -1 | 1.6 | 1 |  | -1.6
| Ventana |  | -1 | 1.2 | 0.5 |  | -0.6
| Columna |  | -1 | 0.55 | 2.57 |  | -1.4135
TBC-100 | SALA DE ESPERA | AP-08 | 1 | 11.35 | 2.07 |  | 23.4945
| Mampara |  | -1 | 1.95 | 1 |  | -1.95
| Mampara |  | -1 | 3.3 | 1 |  | -3.3
| Columna |  | -1 | 2.1 | 2.57 |  | -5.397
TBC-109 | CORREDOR | AP-08 | 1 | 23.05 | 2.07 |  | 47.7135
| Puerta |  | -2 | 1 | 1 |  | -2
| Puerta |  | -5 | 0.9 | 1 |  | -4.5
| Puerta |  | -2 | 0.8 | 0.5 |  | -0.8
|  | V03b | -1 | 1.5 | 1 |  | -1.5
| Ventana |  | -1 | 1.2 | 0.5 |  | -0.6
| Columna |  | -1 | 1.05 | 2.57 |  | -2.6985
VER PLANO A-71
GRD-100A | SH | AP-16A | 1 | 6.8 | 1.6 |  | 10.88
| Puerta |  | -1 | 0.8 | 0.9 |  | -0.72
| Columna |  | -1 | 0.5 | 1.6 |  | -0.8
| Ventana |  | -1 | 0.9 | 0.5 |  | -0.45
GRD-100 | CONTROL | AP-07 | 1 | 8.7 | 2.7 |  | 23.49
| Puerta |  | -1 | 0.9 | 2.5 |  | -2.25
| Columna |  | -1 | 0.5 | 2.7 |  | -1.35
| Ventana |  | -1 | 1.6 | 1.6 |  | -2.56
| Ventana |  | -1 | 0.8 | 1.6 |  | -1.28
GRD-101 | CONTROL | AP-07 | 1 | 8.6 | 3.2 |  | 27.52
| Puerta |  | -1 | 0.9 | 2.5 |  | -2.25
| Columna |  | -1 | 0.4 | 3.2 |  | -1.28
| Ventana |  | -1 | 1.6 | 1.6 |  | -2.56
| Ventana |  | -1 | 1.2 | 1.6 |  | -1.92
GRD-101A | SH | AP-16A | 1 | 6.4 | 2.1 |  | 13.44
| Puerta |  | -1 | 0.8 | 0.9 |  | -0.72
| Columna |  | -1 | 0.2 | 2.1 |  | -0.42
| Ventana |  | -1 | 0.9 | 0.5 |  | -0.45
INF-106 | CUARTO INGRESO SERVICIO TELEC. II | ACSP-02 | 1 | 8 | 3.2 |  | 25.6
| Puerta |  | -1 | 0.8 | 2 |  | -1.6
CFU-115 | CUARTO ACELEROGRAFO | ACP-01 | 1 | 8.6 | 3 |  | 25.8
| Puerta |  | -1 | 0.9 | 1.8 |  | -1.62
VER PLANO A-72
GRD-102 | CONTROL | AP-07 | 1 | 8.2 | 2.85 |  | 23.37
| Puerta |  | -1 | 0.9 | 2.5 |  | -2.25
| Columna |  | -1 | 0.4 | 2.85 |  | -1.14
| Ventana |  | -1 | 1.6 | 1.6 |  | -2.56
| Ventana |  | -1 | 1.2 | 1.6 |  | -1.92
GRD-102A | SH | AP-16A | 1 | 6 | 1.75 |  | 10.5
| Puerta |  | -1 | 0.8 | 0.9 |  | -0.72
| Columna |  | -1 | 0.2 | 1.75 |  | -0.35
| Ventana |  | -1 | 0.9 | 0.5 |  | -0.45
GRD-103 | CONTROL | AP-07 | 1 | 8.2 | 2.85 |  | 23.37
| Puerta |  | -1 | 0.9 | 2.5 |  | -2.25
| Columna |  | -1 | 0.4 | 2.85 |  | -1.14
| Ventana |  | -1 | 1.6 | 1.6 |  | -2.56
| Ventana |  | -1 | 0.8 | 1.6 |  | -1.28
GRD-103A | SH | AP-16A | 1 | 6.4 | 1.75 |  | 11.2
| Puerta |  | -1 | 0.8 | 0.9 |  | -0.72
| Columna |  | -1 | 0.4 | 1.75 |  | -0.7
| Ventana |  | -1 | 0.9 | 0.5 |  | -0.45
SEGUNDO PISO
VER PLANO A-17
CO-211 | SALA MULTIFUNCIONAL PARA GESTANTE AISLADA | AVFC-01 | 1 | 25.55 | 4.17 |  | 106.5435
| Puerta |  | -1 | 1.4 | 2.1 |  | -2.94
| Puerta |  | -1 | 1 | 2.1 |  | -2.1
| Puerta |  | -1 | 0.9 | 2.1 |  | -1.89
| Columna |  | -1 | 1.65 | 4.17 |  | -6.8805
CO-211A | SH | AP-02 | 1 | 9 | 2.27 |  | 20.43
| Puerta |  | -1 | 0.9 | 0.2 |  | -0.18
CO-210 | ATENCIÓN AL RECIEN NACIDO | AVF-02 | 1 | 17.3 | 4.17 |  | 72.141
| Puerta |  | -3 | 1 | 2.1 |  | -6.3
| Columna |  | -1 | 1.65 | 4.17 |  | -6.8805
CO-203 | LAVADOS PARA PERSONAL ASISTENCIAL | AP-08 | 1 | 10.15 | 2.57 |  | 26.0855
| Puerta |  | -1 | 1.4 | 0.5 |  | -0.7
CO-216 | ESTACION DE OBSTETRAS | AP-08 | 1 | 11.45 | 1.55 |  | 17.7475
|  | V02c | -1 | 2.7 | 1 |  | -2.7
|  | V02a | -1 | 1.5 | 1 |  | -1.5
| Columna |  | -1 | 1.3 | 2.57 |  | -3.341
CO-217 | SALA DE DILATACIÓN | AVF-02 | 1 | 34 | 3.67 |  | 124.78
| Puerta |  | -1 | 1.6 | 2.6 |  | -4.16
| Puerta |  | -1 | 0.9 | 2.6 |  | -2.34
| Ventana |  | -1 | 2.7 | 1.4 |  | -3.78
| Ventana |  | -1 | 2.4 | 1.4 |  | -3.36
| Ventana |  | -1 | 1.5 | 1.4 |  | -2.1
| Columna |  | -1 | 2.8 | 4.17 |  | -11.676
CO-202 | CORREDOR | AP-08 | 1 | 47.9 | 2.07 |  | 99.153
| Puerta |  | -1 | 1.8 | 0.5 |  | -0.9
| Puerta |  | -1 | 1.6 | 1 |  | -1.6
| Puerta |  | -1 | 1.4 | 0.5 |  | -0.7
| Puerta |  | -2 | 1.2 | 1 |  | -2.4
| Puerta |  | -3 | 1 | 0.5 |  | -1.5
| Puerta |  | -2 | 0.9 | 0.5 |  | -0.9
|  | DET.42 | -1 | 0.7 | 0.05 |  | -0.035
| Ventana |  | -3 | 2.1 | 1 |  | -6.3
| Columna |  | -1 | 1.3 | 2.57 |  | -3.341
CO-209 | SALA DE PARTOS | AVFC-01 | 1 | 22.65 | 4.17 |  | 94.4505
| Puerta |  | -1 | 1.4 | 2.1 |  | -2.94
| Puerta |  | -1 | 1 | 2.1 |  | -2.1
CO-214 | SALA DE PUERPERIO INMEDIATO | AVF-02 | 1 | 22.6 | 3.15 |  | 71.19
| Puerta |  | -1 | 1.2 | 2.6 |  | -3.12
| Ventana |  | -1 | 2.1 | 1.4 |  | -2.94
CO-213 | ROPA LIMPIA | AP-02 | 1 | 8.3 | 1.25 |  | 10.375
| Puerta |  | -1 | 0.9 | 0.2 |  | -0.18
CO-212 | ALMACEN DE EQUIPOS Y MATERIALES | AP-02 | 1 | 10.9 | 2.27 |  | 24.743
| Puerta |  | -1 | 0.9 | 0.2 |  | -0.18
CO-201 | CORREDOR | AP-08 | 1 | 27 | 2.57 |  | 69.39
| Puerta |  | -1 | 1 | 0.5 |  | -0.5
| Puerta |  | -5 | 0.9 | 0.5 |  | -2.25
| Columna |  | -1 | 0.65 | 2.57 |  | -1.6705
CO-208 | SH/VESTIDOR | AP-02 | 1 | 13.1 | 1.77 |  | 23.187
| Muro interior |  | 1 | 5.6 | 0.2 |  | 1.12
| Puerta |  | -1 | 0.9 | 0.2 |  | -0.18
| Ventana |  | -1 | 1.8 | 0.5 |  | -0.9
| Columna |  | -1 | 0.5 | 2.27 |  | -1.135
CO-207 | SH/VESTIDOR | AP-02 | 1 | 12.8 | 2.27 |  | 29.056
| Muro interior |  | 1 | 6.1 | 0.2 |  | 1.22
| Puerta |  | -1 | 0.9 | 0.2 |  | -0.18
| Columna |  | -1 | 3.2 | 2.27 |  | -7.264
CO-206 | ESTAR DE PERSONAL | AP-06 | 1 | 14.1 | 4.07 |  | 57.387
| Puerta |  | -1 | 0.9 | 2 |  | -1.8
| Placa |  | -1 | 1.75 | 4.07 |  | -7.1225
CO-205 | CONTROL | AP-06 | 1 | 10.9 | 4.07 |  | 44.363
| Puerta |  | -1 | 0.9 | 2 |  | -1.8
| Mobiliario |  | -1 | 1.2 | 2.5 |  | -3
CO-222 | ALMACÉN INTERNO RESIDUOS SÓLIDOS | AP-05 | 1 | 8.4 | 2.07 |  | 17.388
| Ventana |  | -1 | 0.9 | 0.5 |  | -0.45
CO-221 | CUARTO DE LIMPIEZA | AP-09 | 1 | 8.4 | 2.67 |  | 22.428
| Puerta |  | -1 | 0.9 | 0.5 |  | -0.45
CO-220 | CUARTO DE PRE-LAVADO | AP-04 | 1 | 9.9 | 2.87 |  | 28.413
| Puerta |  | -1 | 0.9 | 1.3 |  | -1.17
CO-219 | ROPA SUCIA | AP-02 | 1 | 8.4 | 2.27 |  | 19.068
| Puerta |  | -1 | 0.9 | 0.2 |  | -0.18
CO-218 | CUARTO DE SÉPTICO | AP-05 | 1 | 9.6 | 1.57 |  | 15.072
CO-217A | SH | AP-02 | 1 | 8.5 | 2.27 |  | 19.295
| Puerta |  | -1 | 1 | 0.7 |  | -0.7
CT-211 | CORREDOR TÉCNICO | AP-08 | 1 | 32.5 | 2.57 |  | 83.525
| Puerta |  | -1 | 1.2 | 0.5 |  | -0.6
| Puerta |  | -1 | 1 | 0.5 |  | -0.5
| Puerta |  | -4 | 0.9 | 0.5 |  | -1.8
|  | DET.43 | -1 | 0.4 | 0.05 |  | -0.02
| Columna |  | -1 | 1.8 | 2.57 |  | -4.626
CO-215 | VEST. GESTANTE | AP-04 | 1 | 8.6 | 2.87 |  | 24.682
| Mobiliario |  | -1 | 1.5 | 1.3 |  | -1.95
CO-227 | CUARTO DE SÉPTICO | AP-05 | 1 | 10.3 | 2.07 |  | 21.321
CT-212 | CORREDOR TÉCNICO | AP-08 | 1 | 25.9 | 2.57 |  | 66.563
| Puerta |  | -2 | 1.2 | 0.5 |  | -1.2
| Puerta |  | -5 | 0.9 | 0.5 |  | -2.25
| Puerta |  | -1 | 0.6 | 0.5 |  | -0.3
|  | V04f | -1 | 2.1 | 1 |  | -2.1
|  | DET.43 | -1 | 0.4 | 0.05 |  | -0.02
| Columna |  | -1 | 1.3 | 2.57 |  | -3.341
CO-204 | SALA DE MONITEREO FETAL | AVF-02 | 1 | 18 | 3.67 |  | 66.06
| Puerta |  | -1 | 1.2 | 2.6 |  | -3.12
| Ventana |  | -2 | 1.5 | 1.4 |  | -4.2
| Columna |  | -1 | 0.65 | 4.17 |  | -2.7105
CQ-228 | ROPA SUCIA | AP-02 | 1 | 8.6 | 2.27 |  | 19.522
| Puerta |  | -1 | 0.9 | 0.2 |  | -0.18
CQ-229 | TRABAJO SUCIO | AP-02 | 1 | 9.6 | 1.77 |  | 16.992
| Puerta |  | -1 | 0.9 | 0.2 |  | -0.18
VER PLANO A-18
CQ-225 | SALA DE OPERACIONES DE GINECOLOGÍA Y OBSTETRICIA | AVFC-01 | 1 | 24.27 | 4.17 |  | 101.2059
| Puerta |  | -1 | 1.6 | 2.1 |  | -3.36
| Puerta |  | -1 | 1 | 2.1 |  | -2.1
CQ-225A | FILTRO | AP-08 | 1 | 13.9 | 2.07 |  | 28.773
| Puerta |  | -3 | 1 | 0.5 |  | -1.5
| Columna |  | -1 | 1.65 | 2.57 |  | -4.2405
CQ-224 | SALA DE LEGRADOS | AVFC-01 | 1 | 19.97 | 4.17 |  | 83.2749
| Puerta |  | -1 | 1.6 | 2.1 |  | -3.36
| Puerta |  | -1 | 1 | 2.1 |  | -2.1
| Columna |  | -1 | 0.5 | 4.17 |  | -2.085
CFU-203 | CUARTO TECNICO | ACSP-02 | 1 | 13.7 | 4.07 |  | 55.759
| Puerta |  | -1 | 1 | 2 |  | -2
CQ-223 | ALMACÉN DE EQUIPOS PARA SALA DE OPERACIONES | AP-02 | 1 | 10.2 | 2.27 |  | 23.154
| Puerta |  | -1 | 1 | 0.2 |  | -0.2
CQ-222 | CUARTO DE PRE-LAVADO | AP-04 | 1 | 8.7 | 1.85 |  | 16.095
| Puerta |  | -1 | 0.9 | 0.8 |  | -0.72
| Columna |  | -1 | 0.5 | 2.87 |  | -1.435
CQ-220A | FILTRO | AP-08 | 1 | 8.5 | 1.55 |  | 13.175
| Puerta |  | -2 | 1 | 0.5 |  | -1
| Columna |  | -1 | 1 | 2.57 |  | -2.57
CQ-221 | SALA DE INDUCCIÓN | AVF-03 | 1 | 21.4 | 4.17 |  | 89.238
| Mobiliario |  | -1 | 2.4 | 2.6 |  | -6.24
| Columna |  | -1 | 1.3 | 4.17 |  | -5.421
CQ-220 | SALA DE OPERACIONES DE CIRUGÍA | AVFC-01 | 1 | 24.05 | 4.17 |  | 100.2885
| Puerta |  | -1 | 1.6 | 2.1 |  | -3.36
| Placa |  | -1 | 5.15 | 4.17 |  | -21.4755
EV-204 | ESCALERA EVACUACIÓN N°04 | ACSP-06 | 1 | 19.3 | 4.07 |  | 78.551
| Puerta |  | -2 | 1.2 | 2 |  | -4.8
| Tabique |  | -1 | 1.25 | 4.07 |  | -5.0875
|  | DET.40 | -1 | 0.2 | 0.2 |  | -0.04
| Columna |  | -1 | 0.5 | 4.07 |  | -2.035
EV-204A | VESTÍBULO | ACSP-06 | 1 | 13.7 | 4.07 |  | 55.759
| Puerta |  | -2 | 1.2 | 2 |  | -4.8
|  | DET.40 | -1 | 0.2 | 0.2 |  | -0.04
| Columna |  | -1 | 0.5 | 4.07 |  | -2.035
CQ-226 | ALMACÉN DE MEDICAMENTOS E INSUMOS | AP-13 | 1 | 10.2 | 4.07 |  | 41.514
| Puerta |  | -1 | 0.3 | 2 |  | -0.6
| Columna |  | -1 | 0.5 | 4.07 |  | -2.035
CQ-218 | CORREDOR + LAVADOS DE MANOS | AVF-03 | 1 | 51.05 | 3.67 |  | 187.3535
| Puerta |  | -3 | 1.6 | 2.1 |  | -10.08
| Puerta |  | -2 | 1.2 | 2.1 |  | -5.04
| Puerta |  | -1 | 1 | 2.1 |  | -2.1
| Puerta |  | -2 | 0.9 | 2.1 |  | -3.78
|  | DET.42 | -1 | 0.7 | 0.05 |  | -0.035
| Mobiliario |  | -1 | 2.3 | 2.33 |  | -5.359
| Mobiliario |  | -1 | 2.4 | 2.6 |  | -6.24
| Columna |  | -1 | 1.95 | 4.17 |  | -8.1315
CQ-219 | ALMACÉN DE INSUMOS DE MATERIAL ESTÉRIL | AP-02 | 1 | 11.8 | 2.27 |  | 26.786
| Puerta |  | -1 | 0.9 | 0.2 |  | -0.18
|  | MB-10 | -1 | 1.2 | 0.2 |  | -0.24
| Placa |  | -1 | 2.7 | 2.27 |  | -6.129
CQ-210/CQ-206 | SALA DE RECUPERACIÓN POST-ANESTÉSICA + TRABAJO DE ENERMERÍA | AVF-03 | 1 | 44.7 | 4.17 |  | 186.399
| Puerta |  | -1 | 1.8 | 2.1 |  | -3.78
| Puerta |  | -1 | 1.2 | 2.1 |  | -2.52
| Puerta |  | -1 | 0.9 | 2.1 |  | -1.89
| Columna |  | -1 | 0.5 | 4.17 |  | -2.085
CFU-202 | CUARTO DE TÉCNICO | ACSP-02 | 1 | 13.9 | 4.07 |  | 56.573
| Puerta |  | -1 | 1 | 2 |  | -2
CQ-207 | ALMACÉN DE EQUIPOS PARA SALA DE RECUPERACIÓN | AP-02 | 1 | 8.1 | 1.25 |  | 10.125
| Puerta |  | -1 | 0.9 | 0.2 |  | -0.18
CQ-217 | CORREDOR | AVF-03 | 1 | 18.1 | 3.67 |  | 66.427
| Puerta |  | -2 | 1.8 | 2.1 |  | -7.56
| Puerta |  | -1 | 1.2 | 2.6 |  | -3.12
| Puerta |  | -1 | 0.9 | 2.1 |  | -1.89
| Mobiliario |  | -1 | 2.3 | 2.33 |  | -5.359
| Columna |  | -1 | 0.5 | 4.17 |  | -2.085
CQ-201 | ESTACIÓN DE CAMILLAS | AP-08 | 1 | 14.4 | 2.07 |  | 29.808
| Puerta |  | -2 | 1.8 | 0.5 |  | -1.8
CQ-216 | RECEPCIÓN DE CAMILLAS | AVF-03 | 1 | 6.25 | 3.15 |  | 19.6875
CQ-215 | ALMACÉN DE EQUIPOS RAYOS X RODABLE | AVF-03 | 1 | 6 | 3.15 |  | 18.9
CQ-207 | VESTIDOR | AP-02 | 1 | 14.5 | 2.27 |  | 32.915
| Muro interior |  | 1 | 9.1 | 0.2 |  | 1.82
| Puerta |  | -2 | 0.9 | 0.2 |  | -0.36
CQ-208 | CAMBIO DE BOTAS | AP-02 | 1 | 6.9 | 2.27 |  | 15.663
| Puerta |  | -2 | 0.9 | 0.2 |  | -0.36
CQ-209 | VESTIDOR | AP-02 | 1 | 17.2 | 2.27 |  | 39.044
| Muro interior |  | 1 | 7.8 | 0.2 |  | 1.56
| Puerta |  | -2 | 0.9 | 0.2 |  | -0.36
CQ-214 | ROPA LIMPIA | AP-02 | 1 | 7.9 | 1.25 |  | 9.875
| Puerta |  | -1 | 0.9 | 0.2 |  | -0.18
CQ-210 | ESTAR DEL PERSONAL ASISTENCIAL | AP-06 | 1 | 19.1 | 4.07 |  | 77.737
| Puerta |  | -1 | 1 | 2 |  | -2
| Puerta |  | -2 | 0.9 | 2 |  | -3.6
| Columna |  | -1 | 0.5 | 4.07 |  | -2.035
CQ-211 | SH | AP-04 | 1 | 8 | 2.87 |  | 22.96
| Puerta |  | -1 | 0.9 | 0.8 |  | -0.72
CQ-212 | SH | AP-04 | 1 | 8 | 1.85 |  | 14.8
| Puerta |  | -1 | 0.9 | 0.8 |  | -0.72
CQ-213 | CUARTO DE LIMPIEZA | AP-09 | 1 | 8.6 | 2.17 |  | 18.662
| Puerta |  | -1 | 0.9 | 0.5 |  | -0.45
| Columna |  | -1 | 1 | 2.67 |  | -2.67
CQ-206 | SALA DE REUNIONES | AP-06 | 1 | 14.1 | 4.07 |  | 57.387
| Puerta |  | -1 | 1 | 2.5 |  | -2.5
CQ-202 | CORREDOR | AP-08 | 1 | 20.1 | 1.55 |  | 31.155
| Puerta |  | -1 | 1 | 0.5 |  | -0.5
| Puerta |  | -3 | 0.9 | 0.5 |  | -1.35
| Puerta |  | -2 | 0.8 | 0.5 |  | -0.8
| Puerta |  | -1 | 0.6 | 0.5 |  | -0.3
|  | M02a | -1 | 1 | 1 |  | -1
|  | M02ñ | -1 | 4.35 | 1 |  | -4.35
|  | M02d | -1 | 2.5 | 1 |  | -2.5
| Columna |  | -1 | 1.3 | 2.57 |  | -3.341
CQ-203 | CONTROL | AP-06 | 1 | 9.3 | 4.07 |  | 37.851
| Puerta |  | -1 | 0.9 | 1 |  | -0.9
| Mobiliario |  | -1 | 1.2 | 2.5 |  | -3
CQ-204 | COORDINACIÓN DE ENFERMERÍA | AP-06 | 1 | 14.3 | 4.07 |  | 58.201
| Mampara |  | -1 | 4.35 | 2.5 |  | -10.875
CQ-205 | JEFATURA/SECRETARIA | AP-06 | 1 | 17.2 | 4.07 |  | 70.004
| Mampara |  | -1 | 2.5 | 2.5 |  | -6.25
| Ventana |  | -2 | 2.1 | 1.4 |  | -5.88
CEYE-209 | PREPARACIÓN Y EMPAQUE | AP-12 | 1 | 34.75 | 0.57 |  | 19.8075
| Columna |  | -1 | 8.55 | 1.07 |  | -9.1485
CEYE-208 | ESTERILIZACIÓN | AP-12 | 1 | 14.8 | 1.07 |  | 15.836
| ESTERILIZACIÓN DE BAJA TEMPERATURA |  | 1 | 10.2 | 0.05 |  | 0.51
| Columna |  | -1 | 2.55 | 1.07 |  | -2.7285
CEYE-208A | ESCLUSA | AP-02 | 1 | 10.8 | 2.27 |  | 24.516
| Puerta |  | -3 | 1 | 0.2 |  | -0.6
CEYE-207 | SH/VESTIDOR | AP-02 | 1 | 11.5 | 2.27 |  | 26.105
| Puerta |  | -1 | 0.9 | 0.2 |  | -0.18
| Muro interior |  | 1 | 5.2 | 0.2 |  | 1.04
CEYE-205 | ALMACÉN DE MATERIAL ESTÉRIL | AP-12 | 1 | 19.7 | 1.07 |  | 21.079
| Columna |  | 1 | 2.6 | 1.07 |  | 2.782
CEYE-201 | ENTREGA DE MATERIAL ESTÉRIL | AP-08 | 1 | 10.8 | 2.57 |  | 27.756
| Puerta |  | -1 | 1 | 0.5 |  | -0.5
|  | MB-10 | -1 | 1.2 | 0.5 |  | -0.6
CEYE-212 | JEFATURA | AP-06 | 1 | 14 | 4.07 |  | 56.98
| Puerta |  | -1 | 1 | 2 |  | -2
| Ventana |  | -1 | 2.4 | 1.4 |  | -3.36
| Columna |  | -1 | 1 | 4.07 |  | -4.07
CEYE-211 | DESCONTAMINACIÓN Y DESINFECCIÓN | AP-02 | 1 | 25.5 | 1.77 |  | 45.135
| Puerta |  | -1 | 1.2 | 0.2 |  | -0.24
| Puerta |  | -1 | 1 | 0.2 |  | -0.2
|  | MB-10 | -2 | 1.2 | 0.2 |  | -0.48
| Columna |  | -1 | 0.5 | 2.27 |  | -1.135
CEYE-210 | RECEPCIÓN Y CLASIFICACIÓN DE MATERIAL SUCIO | AP-02 | 1 | 12.6 | 2.27 |  | 28.602
| Puerta |  | -1 | 1 | 0.2 |  | -0.2
|  | MB-10 | -1 | 1.2 | 0.2 |  | -0.24
| Columna |  | -1 | 0.8 | 2.27 |  | -1.816
CEYE-206 | ALMACÉN Y LAVADO DE CARRITOS | AP-08 | 1 | 14.4 | 1.55 |  | 22.32
| Puerta |  | -1 | 1 | 1 |  | -1
|  | MB-10 | -1 | 1.2 | 0.5 |  | -0.6
CEYE-204 | ALMACÉN DE MATERIAL DIARIO | AP-04 | 1 | 15.6 | 2.87 |  | 44.772
| Puerta |  | -1 | 0.9 | 0.8 |  | -0.72
| Columna |  | -1 | 1.65 | 2.87 |  | -4.7355
CEYE-203 | SH/VESTIDOR | AP-02 | 1 | 11.4 | 1.77 |  | 20.178
| Puerta |  | -1 | 0.9 | 0.2 |  | -0.18
| Muro interior |  | 1 | 5.35 | 0.2 |  | 1.07
CEYE-202 | CUARTO DE LIMPIEZA | AP-09 | 1 | 7.6 | 2.67 |  | 20.292
| Puerta |  | -1 | 0.9 | 1 |  | -0.9
| Columna |  | -1 | 0.5 | 2.67 |  | -1.335
CEYE-200 | CORREDOR | AP-08 | 1 | 38.2 | 2.07 |  | 79.074
| Puerta |  | -2 | 1.2 | 1 |  | -2.4
| Puerta |  | -2 | 1 | 0.5 |  | -1
| Puerta |  | -3 | 0.9 | 0.5 |  | -1.35
|  | V04c | -2 | 1.5 | 1 |  | -3
|  | DET.42 | -1 | 0.7 | 0.05 |  | -0.035
|  | DET.43 | -1 | 0.4 | 0.05 |  | -0.02
| Columna |  | -1 | 1 | 2.57 |  | -2.57
CT-202 | CORREDOR TÉCNICO | AP-08 | 1 | 94.1 | 2.57 |  | 241.837
| Puerta |  | -2 | 1.8 | 0.5 |  | -1.8
| Puerta |  | -2 | 1.2 | 1 |  | -2.4
| Puerta |  | -2 | 1 | 0.5 |  | -1
|  | M03f | -2 | 6.85 | 1 |  | -13.7
|  | M03h | -1 | 3.05 | 1 |  | -3.05
|  | M03m | -1 | 3.85 | 1 |  | -3.85
|  | V05e1 | -2 | 2.1 | 1 |  | -4.2
|  | MB-2E | -2 | 1.2 | 1 |  | -2.4
|  | DET.42 | -1 | 0.7 | 0.05 |  | -0.035
|  | DET.43 | -1 | 0.4 | 0.05 |  | -0.02
| Columna |  | -1 | 10.9 | 2.57 |  | -28.013
CT-210 | CORREDOR TÉCNICO | AP-08 | 1 | 80.6 | 2.07 |  | 166.842
| Puerta |  | -1 | 1.2 | 0.5 |  | -0.6
| Puerta |  | -3 | 1 | 0.5 |  | -1.5
| Puerta |  | -2 | 0.9 | 0.5 |  | -0.9
|  | V12a | -4 | 6.5 | 1.8 |  | -46.8
|  | V04g | -1 | 2.4 | 1 |  | -2.4
| Ventana |  | -1 | 2.1 | 0.5 |  | -1.05
| Ventana |  | -1 | 1.8 | 0.5 |  | -0.9
|  | DET.42 | -1 | 0.7 | 0.05 |  | -0.035
|  | DET.43 | -1 | 0.4 | 0.05 |  | -0.02
| Columna |  | -1 | 6.2 | 2.57 |  | -15.934
VER PLANO A-19
CT-209 | CORREDOR TÉCNICO | AP-08 | 1 | 82.35 | 2.57 |  | 211.6395
|  | V12a | -4 | 6.5 | 1.8 |  | -46.8
|  | DET.42 | -1 | 0.7 | 0.05 |  | -0.035
|  | DET.43 | -1 | 0.4 | 0.05 |  | -0.02
| Columna |  | -1 | 7.85 | 2.57 |  | -20.1745
VER PLANO A-20
ADM-213 | UNIDAD DE LOGÍSTICA | AP-06 | 1 | 12.1 | 3.57 |  | 43.197
| Puerta |  | -1 | 1 | 2.5 |  | -2.5
| Columna |  | -1 | 1 | 4.07 |  | -4.07
ADM-214 | CUARTO DE LIMPIEZA | AP-09 | 1 | 8.55 | 2.67 |  | 22.8285
| Puerta |  | -1 | 0.9 | 1 |  | -0.9
| Muro interior |  | 1 | 1.35 | 0.6 |  | 0.81
ADM-215 | ARCHIVO DOCUMENTARIO | AP-06 | 1 | 21.2 | 4.07 |  | 86.284
| Puerta |  | -1 | 1 | 2 |  | -2
| Ventana |  | -1 | 1.5 | 1.4 |  | -2.1
| Columna |  | -1 | 8.8 | 4.07 |  | -35.816
EV-203 | ESCALERA PROTEGIDA N°01 | ACSP-06 | 1 | 46.1 | 4.07 |  | 187.627
| Puerta |  | -2 | 1.2 | 2 |  | -4.8
|  | DET.40 | -1 | 0.2 | 0.2 |  | -0.04
|  | DET.33 | -2 | 0.56 | 0.56 |  | -0.6272
| Tabique |  | -1 | 3.05 | 4.07 |  | -12.4135
| Columna |  | -1 | 7.1 | 4.07 |  | -28.897
ADM-212 | UNIDAD DE PERSONAL | AP-06 | 1 | 5.1 | 4.07 |  | 20.757
| Mampara |  | -1 | 5.1 | 2.5 |  | -12.75
ADM-220 | SH PERSONAL HOMBRES | AP-16 | 1 | 15.7 | 2.47 |  | 38.779
| Puerta |  | -1 | 0.9 | 0.9 |  | -0.81
| Muro interior |  | 1 | 2 | 0.9 |  | 1.8
| Placa |  | -1 | 0.6 | 2.97 |  | -1.782
ADM-219 | SH PERSONAL MUJERES | AP-16 | 1 | 16.7 | 2.97 |  | 49.599
| Puerta |  | -1 | 0.9 | 0.9 |  | -0.81
| Placa |  | -1 | 2.55 | 2.97 |  | -7.5735
ADM-218 | CORREDOR | AP-06 | 1 | 45.9 | 4.07 |  | 186.813
| Puerta |  | -2 | 1.2 | 2.5 |  | -6
| Puerta |  | -3 | 1 | 2 |  | -6
| Puerta |  | -5 | 0.9 | 2 |  | -9
| Mampara |  | -1 | 3.53 | 2.5 |  | -8.825
| Ventana |  | -1 | 2.4 | 1.4 |  | -3.36
|  | DET.42 | -1 | 0.7 | 0.9 |  | -0.63
|  | DET.43 | -1 | 0.4 | 0.9 |  | -0.36
| Columna |  | -1 | 8.25 | 4.07 |  | -33.5775
ADM-211 | UNIDAD DE ECONOMÍA | AP-06 | 1 | 5.15 | 4.07 |  | 20.9605
| Mampara |  | -1 | 5.15 | 2.5 |  | -12.875
ADM-210 | SECREATRIA ADMINISTRACIÓN | AP-06 | 1 | 4.2 | 4.07 |  | 17.094
| Mampara |  | -1 | 4.2 | 2.5 |  | -10.5
ADM-209 | UNIDAD DE LA GESTIÓN DE CALIDAD | AP-06 | 1 | 4.2 | 4.07 |  | 17.094
| Mampara |  | -1 | 4.2 | 2.5 |  | -10.5
ADM-208 | SECRETARIA | AP-06 | 1 | 2.6 | 4.07 |  | 10.582
| Mampara |  | -1 | 2.6 | 2.5 |  | -6.5
ADM-207 | DIRECCIÓN GENRAL | AP-06 | 1 | 10.11 | 4.07 |  | 41.1477
| Puerta |  | -1 | 1 | 2.5 |  | -2.5
| Puerta |  | -1 | 0.8 | 2 |  | -1.6
ADM-221 | ALMACÉN INTERNO DE RESIDUOS SÓLIDOS | AP-05 | 1 | 8.7 | 1.57 |  | 13.659
| Ventana |  | -1 | 0.9 | 0.5 |  | -0.45
| Columna |  | -1 | 0.5 | 2.07 |  | -1.035
CQ-210A | SH | AP-04 | 1 | 8.1 | 2.87 |  | 23.247
| Puerta |  | -1 | 0.8 | 1.3 |  | -1.04
| Ventana |  | -1 | 0.9 | 0.5 |  | -0.45
CQ-210B | SH | AP-04 | 1 | 6 | 2.87 |  | 17.22
| Puerta |  | -1 | 0.8 | 1.3 |  | -1.04
| Ventana |  | -1 | 0.9 | 0.5 |  | -0.45
CO-200 | SALA DE ESPERA CENTRO OBSTÉTRICO | AP-08 | 1 | 14.5 | 2.57 |  | 37.265
| Puerta |  | -2 | 0.8 | 1 |  | -1.6
|  | M04b | -1 | 2.15 | 1.3 |  | -2.795
| Columna |  | -1 | 0.95 | 2.57 |  | -2.4415
CO-200 | SALA DE ESPERA CENTRO QUIRURGICO | AP-08 | 1 | 7.15 | 2.57 |  | 18.3755
ADM-216 | EPIDEMIOLOGÍA Y SALUD OCUPACIONAL | AP-06 | 1 | 19.32 | 3.57 |  | 68.9724
| Mampara |  | -1 | 2.9 | 2.5 |  | -7.25
| Mampara |  | -1 | 1.18 | 2.5 |  | -2.95
| Ventana |  | -1 | 2.4 | 1.4 |  | -3.36
| Columna |  | -1 | 3.36 | 4.07 |  | -13.6752
INF-210 | SALA DE TELECOMUNICACIONES III | ACSP-02 | 1 | 15.2 | 4.07 |  | 61.864
| Ventana |  | -1 | 1 | 2 |  | -2
| Columna |  | -1 | 0.65 | 4.07 |  | -2.6455
ADM-203 | TRÁMITE DOCUMENTARIO | AP-06 | 1 | 7.3 | 4.07 |  | 29.711
| Puerta |  | -1 | 1 | 2.5 |  | -2.5
|  | MB-1B | -1 | 1.2 | 2.5 |  | -3
ADM-200 | SALA DE ESPERA | AP-08 | 1 | 18.05 | 2.57 |  | 46.3885
| Puerta |  | -1 | 1.2 | 1 |  | -1.2
|  | M04c | -1 | 6.2 | 1 |  | -6.2
|  | MB-1B | -1 | 1.2 | 1 |  | -1.2
| Columna |  | -1 | 0.25 | 2.57 |  | -0.6425
ADM-217 | CORREDOR | AP-06 | 1 | 36.2 | 3.57 |  | 129.234
| Ventana |  | -1 | 2.4 | 1.4 |  | -3.36
| Mampara |  | -1 | 5.15 | 2.5 |  | -12.875
| Mampara |  | -2 | 4.2 | 2.5 |  | -21
| Mampara |  | -1 | 2.9 | 2.5 |  | -7.25
| Mampara |  | -1 | 2.6 | 2.5 |  | -6.5
| Mampara |  | -1 | 2.5 | 2.5 |  | -6.25
| Mampara |  | -1 | 1.57 | 2.5 |  | -3.925
| Mampara |  | -1 | 1.18 | 2.5 |  | -2.95
| Mampara |  | -1 | 1 | 2.5 |  | -2.5
| Tabique |  | -1 | 4.73 | 3.57 |  | -16.8861
| Columna |  | -1 | 1.3 | 4.07 |  | -5.291
ADM-201 | CORREDOR | AP-06 | 1 | 17.95 | 3.57 |  | 64.0815
| Puerta |  | -1 | 1.2 | 2.5 |  | -3
| Puerta |  | -3 | 1 | 2.5 |  | -7.5
| Tabique |  | -1 | 8.9 | 3.57 |  | -31.773
| Columna |  | -1 | 1.65 | 4.07 |  | -6.7155
ADM-207A | SH | AP-16 | 1 | 7.3 | 2.97 |  | 21.681
| Puerta |  | -1 | 0.8 | 0.9 |  | -0.72
| Ventana |  | -1 | 0.9 | 0.5 |  | -0.45
ADM-206 | UNIDAD DE ASESORIA JURÍDICA | AP-06 | 1 | 13.3 | 4.07 |  | 54.131
| Mampara |  | -1 | 2.5 | 2.5 |  | -6.25
| Ventana |  | -1 | 1.6 | 1.4 |  | -2.24
| Tabique |  | -1 | 3.65 | 4.07 |  | -14.8555
| Columna |  | -1 | 1.65 | 4.07 |  | -6.7155
ADM-205 | OFICINA DE PLANIAMIENTO ESTRAT. | AP-06 | 1 | 23.5 | 4.07 |  | 95.645
| Mampara |  | -1 | 3.5 | 2.5 |  | -8.75
| Ventana |  | -1 | 2.4 | 1.4 |  | -3.36
| Tabique |  | -1 | 15.92 | 4.07 |  | -64.7944
ADM-202 | UNIDAD DE SEGUROS | AP-06 | 1 | 24 | 4.07 |  | 97.68
| Puerta |  | -1 | 1 | 2.5 |  | -2.5
| Ventana |  | -1 | 1.6 | 1.4 |  | -2.24
| Tabique |  | -1 | 8.58 | 4.07 |  | -34.9206
| Columna |  | -1 | 2.83 | 4.07 |  | -11.5181
CT-201 | CORREDOR TÉCNICO | AP-08 | 1 | 22.9 | 2.07 |  | 47.403
| Puerta |  | -2 | 1.2 | 1 |  | -2.4
| Mampara |  | -1 | 6.85 | 1 |  | -6.85
|  | M04b | 1 | 2.15 | 1 |  | 2.15
| Columna |  | -1 | 1.3 | 2.57 |  | -3.341
CT-200 | CORREDOR TÉCNICO | AP-08 | 1 | 25.85 | 2.07 |  | 53.5095
| Puerta |  | -1 | 1.2 | 1 |  | -1.2
| Puerta |  | -1 | 1 | 0.5 |  | -0.5
|  | M04c | -1 | 6.2 | 1 |  | -6.2
| Columna |  | -1 | 1.3 | 2.57 |  | -3.341
CE-234 | ÁREA DE PRELAVADO | AP-04 | 1 | 13.9 | 2.37 |  | 32.943
| Puerta |  | -1 | 0.9 | 1.3 |  | -1.17
| Ventana |  | -2 | 1.2 | 0.5 |  | -1.2
| Columna |  | -1 | 1 | 2.87 |  | -2.87
CE-233 | SALA DE REFRACCIÓN | AVF-01 | 1 | 20.6 | 3.67 |  | 75.602
| Puerta |  | -1 | 1 | 2.1 |  | -2.1
| Columna |  | -1 | 1 | 4.17 |  | -4.17
CE-232 | SALA DE ESCOGRAFÍA OBSTETRICIA | AVF-01 | 1 | 16.2 | 3.15 |  | 51.03
| Puerta |  | -1 | 1 | 2.1 |  | -2.1
| Puerta |  | -1 | 0.8 | 2.1 |  | -1.68
| Vano |  | -1 | 1.2 | 2.6 |  | -3.12
| Columna |  | -1 | 0.5 | 4.17 |  | -2.085
CE-232A | SH | AP-04 | 1 | 7.4 | 2.87 |  | 21.238
| Puerta |  | -1 | 0.8 | 0.8 |  | -0.64
CE-232B | VESTIDOR | AVF-01 | 1 | 7.9 | 3.15 |  | 24.885
| Vano |  | -1 | 1.2 | 2.6 |  | -3.12
CE-229 | RECEPCIÓN Y CONTROL | AP-06 | 1 | 14.1 | 3.57 |  | 50.337
| Puerta |  | -1 | 0.9 | 2 |  | -1.8
| Mobiliario |  | -1 | 2.4 | 2.5 |  | -6
CE-228 | CORREDOR | AP-08 | 1 | 34.2 | 1.55 |  | 53.01
| Puerta |  | -2 | 1.2 | 0.5
| Puerta |  | -5 | 1 | 0.5
| Puerta |  | -2 | 0.9 | 0.5
| Puerta |  | -2 | 0.8 | 0.5
| Columna |  | -1 | 1.15 | 2.57 |  | -2.9555
CP-206 | CORREDOR PÚBLICO | AP-08 | 1 | 7.95 | 2.57 |  | 20.4315
CE-227 | SALA DE ESPERA | AP-08 | 1 | 13.7 | 2.07 |  | 28.359
| Puerta |  | -1 | 1.2 | 0.5 |  | -0.6
| Puerta |  | -1 | 0.9 | 0.5 |  | -0.45
| Mobiliario |  | -1 | 2.4 | 1 |  | -2.4
| Baranda |  | -1 | 4.4 | 1 |  | -4.4
| Columna |  | -1 | 2.45 | 2.57 |  | -6.2965
VER PLANO A-21
CT-205 | CORREDOR TÉCNICO | AP-08 | 1 | 73.6 | 2.07 |  | 152.352
| Puerta |  | -3 | 1.2 | 1 |  | -3.6
| Puerta |  | -5 | 0.9 | 0.5 |  | -2.25
| Puerta |  | -1 | 0.6 | 0.5 |  | -0.3
|  | V03d | -2 | 1.8 | 1 |  | -3.6
| Baranda |  | -1 | 21.05 | 1 |  | -21.05
|  | MB-10 | -1 | 1.2 | 0.5 |  | -0.6
|  | DET.42 | -1 | 0.7 | 0.05 |  | -0.035
|  | DET.43 | -1 | 0.4 | 0.05 |  | -0.02
| Ventana |  | -2 | 1.2 | 0.5 |  | -1.2
| Columna |  | -1 | 5.55 | 2.57 |  | -14.2635
CT-204 | HALL ASCENSORES | AP-08 | 1 | 8.9 | 2.57 |  | 22.873
| M03h |  | -1 | 3.05 | 2.5 |  | -7.625
| Columna |  | -1 | 4.85 | 2.57 |  | -12.4645
CT-203 | ESCALERA INTEGRADA TÉNICA N°06 | AP-08 | 1 | 3.25 | 2.57 |  | 8.3525
| Puerta |  | -1 | 0.9 | 0.4 |  | -0.36
CE-237 | SH | AP-04 | 1 | 8.2 | 2.37 |  | 19.434
| Puerta |  | -1 | 0.8 | 0.8 |  | -0.64
| Columna |  | -1 | 0.6 | 2.87 |  | -1.722
CE-236 | SH | AP-04 | 1 | 8.3 | 1.85 |  | 15.355
| Puerta |  | -1 | 0.8 | 0.8 |  | -0.64
HEM-210 | CUARTO DE LIMPIEZA | AP-09 | 1 | 8.3 | 2.67 |  | 22.161
| Puerta |  | -1 | 0.9 | 0.5 |  | -0.45
CFU-204 | TABLERO ELÉCTRICO | AP-09 | 1 | 7.5 | 2.67 |  | 20.025
| Puerta |  | -1 | 0.9 | 0.4 |  | -0.36
HEM-209 | ALMACEN INTERMEDIO RESIDUOS SÓLIDOS | AP-05 | 1 | 9.1 | 1.57 |  | 14.287
| Columna |  | -1 | 1 | 2.07 |  | -2.07
HEM-208 | RECEP. UUSS Y HEMOC./REC. DE SOLIC. TRANSF. Y DESP. DE USS Y HEMOC | AP-08 | 1 | 13 | 2.57 |  | 33.41
| Puerta |  | -1 | 0.9 | 1 |  | -0.9
|  | MB-10 | -1 | 1.2 | 0.5 |  | -0.6
CE-235 | SALA DE ELECTROCARDIOGRAFIA | AVF-01 | 1 | 15.3 | 4.17 |  | 63.801
| Puerta |  | -1 | 1 | 2.1 |  | -2.1
| Columna |  | -1 | 1 | 4.17 |  | -4.17
CE-231 | SALA DE HOLTER Y MAPA | AVF-01 | 1 | 13.4 | 3.15 |  | 42.21
| Puerta |  | -1 | 1 | 2.1 |  | -2.1
| Columna |  | -1 | 0.5 | 4.17 |  | -2.085
CE-230 | SALA DE ESPIROMETRÍA | AVF-01 | 1 | 13.8 | 3.67 |  | 50.646
| Puerta |  | -1 | 1 | 2.1 |  | -2.1
| Columna |  | -1 | 1 | 4.17 |  | -4.17
HEM-207 | ALMACÉN DE UNIDADES DE SANGRE Y HEMO-COMPONENTES | AP-08 | 1 | 19.7 | 2.57 |  | 50.629
| Puerta |  | -1 | 1 | 0.5
| Columna |  | -1 | 1 | 2.57 |  | -2.57
HEM-206 | ALMACEN MATERIALES | AP-08 | 1 | 16.9 | 2.57 |  | 43.433
| Puerta |  | -1 | 1 | 0.5 |  | -0.5
| Columna |  | -1 | 0.5 | 2.57 |  | -1.285
HEM-205 | ALMACEN REACTIVOS | AP-04 | 1 | 12.3 | 2.87 |  | 35.301
| Puerta |  | -1 | 1 | 0.8 |  | -0.8
HEM-204 | CORREDOR | AP-08 | 1 | 18 | 2.07 |  | 37.26
| Puerta |  | -3 | 1.2 | 0.5 |  | -1.8
| Puerta |  | -3 | 1 | 0.5 |  | -1.5
| Puerta |  | -1 | 0.9 | 0.5 |  | -0.45
| Columna |  | -1 | 0.65 | 2.57 |  | -1.6705
HEM-203 | LABORATORIO INMUNOHEMATOL. | AP-02 | 1 | 19.1 | 2.27 |  | 43.357
| Puerta |  | -1 | 1.2 | 0.2 |  | -0.24
| Ventana |  | -1 | 1.8 | 0.5 |  | -0.9
| Ventana |  | -1 | 1.2 | 0.5 |  | -0.6
| Columna |  | -1 | 1 | 2.27 |  | -2.27
HEM-202 | ESTERILIZACIÓN DE PRODUCTOS BIOLÓGICOS | AP-08 | 1 | 15 | 1.55 |  | 23.25
| Puerta |  | -1 | 1 | 0.5 |  | -0.5
| Ventana |  | -1 | 1.2 | 0.5 |  | -0.6
| Columna |  | -1 | 0.55 | 2.57 |  | -1.4135
HEM-201 | CONTROL DE CALIDAD | AP-08 | 1 | 15 | 1.55 |  | 23.25
| Puerta |  | -1 | 0.9 | 0.5 |  | -0.45
| Ventana |  | -1 | 1.8 | 0.5 |  | -0.9
HEM-200 | CORREDOR | AP-08 | 1 | 33 | 2.07 |  | 68.31
| Puerta |  | -3 | 1.2 | 1 |  | -3.6
| Puerta |  | -4 | 0.9 | 1 |  | -3.6
|  | DET.43 | -1 | 0.4 | 0.05 |  | -0.02
|  | M02c | -1 | 2 | 1 |  | -2
|  | M03a | -1 | 0.9 | 1 |  | -0.9
| Columna |  | -1 | 1.15 | 2.57 |  | -2.9555
HEM-211 | SH VESTIDOR PERSONAL MUJERES | AP-02 | 1 | 11.7 | 1.77 |  | 20.709
| Puerta |  | -1 | 0.9 | 0.7 |  | -0.63
| Muro interior |  | 1 | 5.8 | 0.2 |  | 1.16
| Columna |  | -1 | 0.5 | 2.27 |  | -1.135
HEM-212 | SH VESTIDOR PERSONAL HOMBRES | AP-02 | 1 | 12.6 | 1.77 |  | 22.302
| Puerta |  | -1 | 0.9 | 0.7 |  | -0.63
| Muro interior |  | 1 | 5.1 | 0.2 |  | 1.02
HEM-213 | JEFATURA | AP-06 | 1 | 15 | 3.57 |  | 53.55
| Mampara |  | -1 | 2 | 2.5 |  | -5
| Mampara |  | -1 | 0.9 | 2.5 |  | -2.25
| Columna |  | -1 | 5.1 | 4.07 |  | -20.757
HEM-214 | PROMOCIÓN DE DONACIÓN DE SANGRE | AP-06 | 1 | 16.6 | 3.05 |  | 50.63
| Puerta |  | -1 | 1.2 | 2 |  | -2.4
| Puerta |  | -1 | 0.9 | 2.5 |  | -2.25
| Columna |  | -1 | 7.7 | 4.07 |  | -31.339
INF-201 | JEFATURA | AP-06 | 1 | 14.7 | 3.57 |  | 52.479
| Mampara |  | -1 | 2 | 2.5 |  | -5
| Ventana |  | -1 | 1.8 | 1.4 |  | -2.52
| Columna |  | -1 | 1 | 4.07 |  | -4.07
INF-208 | SALA DE CONTROL ELECT. I | AP-07 | 1 | 10.7 | 4.07 |  | 43.549
| Puerta |  | -1 | 0.9 | 2 |  | -1.8
| Placa |  | -1 | 1.75 | 4.07 |  | -7.1225
INF-207 | SALA DE ADMINISTRACIÓN | AP-06 | 1 | 12.4 | 4.07 |  | 50.468
| Puerta |  | -1 | 0.9 | 2 |  | -1.8
| Placa |  | -1 | 2.6 | 4.07 |  | -10.582
INF-206 | CENTRO DE DATOS I | AVRNC-01 | 1 | 27.1 | 4.17 |  | 113.007
| Puerta |  | -1 | 1.2 | 2.1 |  | -2.52
| Columna |  | -1 | 1.65 | 4.17 |  | -6.8805
INF-200 | CORREDOR | AP-06 | 1 | 35.1 | 3.05 |  | 107.055
| Puerta |  | -2 | 1.2 | 0.5 |  | -1.2
| Puerta |  | -1 | 1 | 0.5 |  | -0.5
| Puerta |  | -1 | 0.9 | 0.5 |  | -0.45
| Puerta |  | -1 | 0.8 | 0.5 |  | -0.4
| Mampara |  | -1 | 1.7 | 2.5 |  | -4.25
| Mampara |  | -1 | 2 | 2.5 |  | -5
| Mampara |  | -1 | 2.5 | 2.5 |  | -6.25
| Mampara |  | -1 | 5.5 | 2.5 |  | -13.75
| Columna |  | -1 | 8.23 | 4.07 |  | -33.4961
INF-209 | CENTRO DE CÓMPUTO | AP-06 | 1 | 13.9 | 3.57 |  | 49.623
| Mampara |  | -1 | 2.5 | 2.5 |  | -6.25
| Ventana |  | -1 | 1.8 | 1.4 |  | -2.52
INF-204 | OFICINA DE INFORMÁTICA | AP-06 | 1 | 21.3 | 4.07 |  | 86.691
| Mampara |  | -1 | 5.5 | 2.5 |  | -13.75
INF-203 | SH | AP-16 | 1 | 8.9 | 2.97 |  | 26.433
| Puerta |  | -1 | 0.8 | 0.9 |  | -0.72
INF-202 | CENTRAL DE COMUNIC. II | AP-06 | 1 | 12.1 | 4.07 |  | 49.247
| Puerta |  | -1 | 1 | 2 |  | -2
CT-206 | CORREDOR TÉCNICO | AP-08 | 1 | 64.35 | 2.57 |  | 165.3795
| Puerta |  | -1 | 1.2 | 0.5 |  | -0.6
| Puerta |  | -2 | 1 | 0.5 |  | -1
| Puerta |  | -1 | 0.9 | 0.5 |  | -0.45
|  | V03c | -3 | 1.6 | 1 |  | -4.8
|  | V11d | -2 | 3.15 | 1 |  | -6.3
|  | M04f | -1 | 5.95 | 1 |  | -5.95
|  | M04e | -1 | 4.1 | 1 |  | -4.1
| Baranda |  | -1 | 3.3 | 1 |  | -3.3
| Columna |  | -1 | 7 | 2.57 |  | -17.99
INF-211 | SALA DE TELECOMUNICACIONES | ACSP-02 | 1 | 16.5 | 4.07 |  | 67.155
| Puerta |  | -1 | 1 | 2 |  | -2
| Columna |  | -1 | 3.9 | 4.07 |  | -15.873
CFU-201 | CUARTO TECNICO | ACSP-02 | 1 | 13.1 | 4.07 |  | 53.317
| Puerta |  | -1 | 1 | 2 |  | -2
| Columna |  | -1 | 1.05 | 4.07 |  | -4.2735
CT-208 | HALL | AP-08 | 1 | 24.35 | 2.07 |  | 50.4045
| Puerta |  | -1 | 1.2 | 0.5 |  | -0.6
| Puerta |  | -4 | 0.9 | 0.4 |  | -1.44
| Ventana |  | -1 | 1.8 | 1 |  | -1.8
|  | DET.42 | -1 | 0.7 | 0.05 |  | -0.035
|  | DET.43 | -1 | 0.4 | 0.05 |  | -0.02
| Columna |  | -1 | 5.5 | 2.57 |  | -14.135
EV-202 | ESCALERA EVACUACIÓN | ACSP-06 | 1 | 10.6 | 4.07 |  | 43.142
| Puerta |  | -1 | 1.2 | 2 |  | -2.4
|  | DET.40 | -1 | 0.2 | 0.2 |  | -0.04
|  | DET.33 | -1 | 1.06 | 1.06 |  | -1.1236
CP-205 | CORREDOR PÚBLICO | AP-08 | 1 | 39.75 | 2.07 |  | 82.2825
| Puerta |  | -1 | 1.2 | 0.5 |  | -1.2
| Puerta |  | -1 | 1 | 0.5 |  | -0.9
| Ventana |  | -3 | 1.8 | 0.5 |  | -2.7
| Ventana |  | -2 | 1.2 | 0.5 |  | -1.2
|  | DET.42 | -1 | 0.7 | 0.05 |  | -0.035
|  | DET.43 | -1 | 0.4 | 0.05 |  | -0.02
| Baranda |  | -1 | 17.9 | 1 |  | -17.9
| Columna |  | -1 | 7.05 | 2.57 |  | -18.1185
INF-205 | OFICINA DE ESTADÍSTICA | AP-06 | 1 | 21.5 | 4.07 |  | 87.505
| Mampara |  | -1 | 1.7 | 2.5 |  | -4.25
| Ventana |  | -2 | 1.6 | 1.4 |  | -4.48
| Ventana |  | -2 | 1.5 | 1.4 |  | -4.2
| Columna |  | -1 | 0.5 | 2.57 |  | -1.285
VER PLANO A-23
CP-200 | HALL DE ASCESORES PUBLICOS | AP-08 | 1 | 11.76 | 2.07 |  | 24.3432
| Puerta |  | -1 | 0.9 | 0.5 |  | -0.45
| Mampara |  | -1 | 2.6 | 1 |  | -2.6
| Columna |  | -1 | 4.43 | 2.57 |  | -11.3851
CP-202 | HALL | AP-08 | 1 | 29.35 | 2.57 |  | 75.4295
| Puerta |  | -1 | 1.6 | 1 |  | -1.2
|  | V05c | -1 | 1.6 | 1 |  | -1.2
| Baranda |  | -1 | 14.35 | 1 |  | -14.35
| Columna |  | -1 | 1.95 | 2.57 |  | -5.0115
CFU-200 | CTO TECNICO | ACSP-02 | 1 | 13.5 | 3.57 |  | 48.195
| Puerta |  | -1 | 1 | 2 |  | -2
| Columna |  | -1 | 0.5 | 4.07 |  | -2.035
CE-201 | SH PRE ESCOLAR | AP-02 | 1 | 12.9 | 2.27 |  | 29.283
| Puerta |  | -1 | 1 | 0.2 |  | -0.9
| Ventana |  | -1 | 0.9 | 0.5 |  | -0.45
| Columna |  | -1 | 1.15 | 2.27 |  | -2.6105
CE-202 | SH PÚBLICO HOMBRES | AP-02 | 1 | 19.9 | 1.25 |  | 24.875
| Puerta |  | -1 | 0.9 | 0.2 |  | -0.9
| Ventana |  | -1 | 0.9 | 0.5 |  | -0.45
| Columna |  | -1 | 1.65 | 2.27 |  | -3.7455
CE-203 | SH PÚBLICO MUJERES | AP-02 | 1 | 17.1 | 1.77 |  | 30.267
| Puerta |  | -1 | 0.9 | 0.2 |  | -0.9
| Ventana |  | -1 | 1.2 | 0.5 |  | -0.6
| Columna |  | -1 | 1.65 | 2.27 |  | -3.7455
CE-204 | SH DISCAPACITADOS | AP-02 | 1 | 9.4 | 1.77 |  | 16.638
| Puerta |  | -1 | 1 | 0.2 |  | -0.9
| Ventana |  | -1 | 0.9 | 0.5 |  | -0.45
| Columna |  | -1 | 1 | 2.27 |  | -2.27
SUM-200 | DEPÓSITO + KITCHEN | AP-04 | 1 | 18.05 | 2.87 |  | 51.8035
| Puerta |  | -1 | 1 | 0.8 |  | -0.8
| Columna |  | -1 | 4.57 | 2.87 |  | -13.1159
SUM-201 | S.U.M | AAT-01 | 1 | 43.2 | 4.17 |  | 180.144
| Puerta |  | -1 | 1.6 | 2.6 |  | -4.16
| Puerta |  | -1 | 1 | 2.1 |  | -2.1
| Ventana |  | -1 | 2.1 | 1.4 |  | -2.94
| Ventana |  | -1 | 1.2 | 1.4 |  | -1.68
| Columna |  | -1 | 4.1 | 4.17 |  | -17.097
EV-200 | ESCALERA DE PROTEGIDA N°02 | ACSP-06 | 1 | 4.35 | 3.57 |  | 15.5295
| Puerta |  | -1 | 1.2 | 2 |  | -2.4
CE-205 | CUARTO DE LIMPIEZA | AP-09 | 1 | 8.2 | 2.67 |  | 21.894
| Puerta |  | -1 | 0.9 | 0.5 |  | -0.45
| Ventana |  | -1 | 1.8 | 0.5 |  | -0.9
CE-206 | TRIAJE | AVF-01 | 1 | 15.1 | 3.15 |  | 47.565
| Puerta |  | -1 | 1 | 2.1 |  | -2.1
| Ventana |  | -1 | 1.8 | 1.4 |  | -2.52
CE-207 | CONSEJERÍA Y PREVENCIÓN DEL CÁNCER | AVF-01 | 1 | 16.1 | 3.67 |  | 59.087
| Puerta |  | -1 | 1 | 2.1 |  | -2.1
| Ventana |  | -1 | 1.5 | 1.4 |  | -2.1
| Columna |  | -1 | 1.15 | 4.17 |  | -4.7955
CE-208 | ATENCIÓN INTERNA Y CONSEJERÍA DEL ADOLESCENTE | AVF-01 | 1 | 15.7 | 3.15 |  | 49.455
| Puerta |  | -1 | 1 | 2.1 |  | -2.1
| Ventana |  | -1 | 1.8 | 1.4 |  | -2.52
CE-209 | CONSULTORIO DE NUTRICIÓN | AVF-01 | 1 | 15.7 | 3.15 |  | 49.455
| Puerta |  | -1 | 1 | 2.1 |  | -2.1
| Ventana |  | -1 | 1.8 | 1.4 |  | -2.52
| Columna |  | -1 | 1.5 | 4.17 |  | -6.255
CE-210/CE-211 | CONSULTORIO DE ODONTOLOGÍA | AP-08 | 1 | 26.1 | 2.07 |  | 54.027
| Puerta |  | -2 | 1 | 0.5 |  | -1
|  | V04e | -1 | 1.8 | 1 |  | -1.8
|  | V04e | -1 | 1.8 | 1 |  | -1.8
|  | V04c | -1 | 1.5 | 1 |  | -1.5
| Tabique |  | -1 | 1.72 | 2.07 |  | -3.5604
| Columna |  | -1 | 2.3 | 2.57 |  | -5.911
VER PLANO A-24
CE-200 | SALA DE ESPERA | AP-08 | 1 | 35.5 | 2.07 |  | 73.485
| Puerta |  | -2 | 1 | 0.5 |  | -0.9
| Puerta |  | -2 | 0.9 | 0.5 |  | -0.9
| Puerta |  | -1 | 0.6 | 0.4 |  | -0.9
| Baranda |  | -1 | 15.7 | 1 |  | -15.7
| Columna |  | -1 | 2.6 | 2.57 |  | -6.682
CP-203 | CORREDOR PÚBLICO | AP-08 | 1 | 66.25 | 2.07 |  | 137.1375
| Puerta |  | -3 | 1.2 | 0.5 |  | -1.8
| Puerta |  | -11 | 1 | 0.5 |  | -5.5
| Puerta |  | -3 | 0.9 | 0.5 |  | -1.35
| Puerta |  | -2 | 0.8 | 1 |  | -1.6
| Puerta |  | -1 | 0.6 | 0.4 |  | -0.24
|  | DET.42 | -2 | 0.7 | 0.05 |  | -0.07
|  | DET.43 | -2 | 0.4 | 0.05 |  | -0.04
| Columna |  | -1 | 4.3 | 2.57 |  | -11.051
CP-204/CE-216 | CORREDOR PÚBLICO + SALA DE ESPERA | AP-08 | 1 | 42.6 | 1.55 |  | 66.03
| Puerta |  | -1 | 1.2 | 0.5 |  | -0.6
| Puerta |  | -4 | 1 | 0.5 |  | -2
|  | DET.42 | -1 | 0.7 | 0.05 |  | -0.035
|  | DET.43 | -1 | 0.4 | 0.05 |  | -0.02
|  | V03b | -2 | 1.5 | 1 |  | -3
| Baranda |  | -1 | 22.75 | 1 |  | -22.75
| Columna |  | -1 | 1.95 | 2.57 |  | -5.0115
CE-226 | TELE CONSULTORIO | AVF-01 | 1 | 19.6 | 4.17 |  | 81.732
| Puerta |  | -2 | 1 | 2.1 |  | -4.2
| Ventana |  | -1 | 1.6 | 1.4 |  | -2.24
| Columna |  | -1 | 1.65 | 4.17 |  | -6.8805
CE-225 | CONSULTORIO DE CARDIOLOGÍA | AVF-01 | 1 | 17.4 | 3.15 |  | 54.81
| Puerta |  | -2 | 1 | 2.1 |  | -4.2
| Ventana |  | -1 | 1.6 | 1.4 |  | -2.24
CE-224 | CONSULTORIO DE OFTAMOLOGÍA | AVF-01 | 1 | 17.8 | 3.15 |  | 56.07
| Puerta |  | -2 | 1 | 2.1 |  | -4.2
| Ventana |  | -1 | 1.6 | 1.4 |  | -2.24
| Columna |  | -1 | 1.15 | 4.17 |  | -4.7955
CE-223 | CONSULTORIO DE MEDICINA INTERNA | AVF-01 | 1 | 17.4 | 3.15 |  | 54.81
| Puerta |  | -2 | 1 | 2.1 |  | -4.2
| Ventana |  | -1 | 1.6 | 1.4 |  | -2.24
CE-222 | TÓPICO DE PROCEDIMIENTOS | AVF-01 | 1 | 18.4 | 3.15 |  | 57.96
| Puerta |  | -1 | 1.2 | 2.1 |  | -2.52
| Puerta |  | -1 | 0.9 | 2.1 |  | -1.89
| Puerta |  | -1 | 0.9 | 2.6 |  | -2.34
| Columna |  | -1 | 0.5 | 4.17 |  | -2.085
CE-222A | SH | AP-04 | 1 | 6.3 | 2.87 |  | 18.081
| Puerta |  | -1 | 0.9 | 1.3 |  | -1.17
| Ventana |  | -1 | 0.9 | 0.5 |  | -0.45
CE-221 | CONSULTORIO DE CIRUGÍA | AVF-01 | 1 | 17.4 | 3.67 |  | 63.858
| Puerta |  | -2 | 1 | 2.1 |  | -4.2
| Ventana |  | -1 | 1.6 | 1.4 |  | -2.24
| Columna |  | -1 | 1 | 4.17 |  | -4.17
CE-220 | ALMACEN INTERMEDIO RESIDUOS SÓLIDOS | AP-05 | 1 | 8.1 | 2.07 |  | 16.767
CE-219 | CUARTO DE LIMPIEZA | AP-09 | 1 | 8.1 | 2.67 |  | 21.627
| Puerta |  | -1 | 0.9 | 1 |  | -0.9
CT-207 | CORREDOR TÉCNICO | AP-08 | 1 | 46.3 | 2.07 |  | 95.841
| Puerta |  | -1 | 1.2 | 0.5 |  | -0.6
| Puerta |  | -5 | 1 | 0.5 |  | -2.5
| Puerta |  | -1 | 0.9 | 0.5 |  | -0.45
| Closet |  | -1 | 1.65 | 0.5 |  | -0.825
|  | V11d | -5 | 3.15 | 1 |  | -15.75
|  | V11c | -1 | 2.4 | 1 |  | -2.4
|  | V03c | -4 | 1.6 | 1 |  | -6.4
| Ventana |  | -1 | 0.9 | 0.5 |  | -0.45
| Columna |  | -1 | 4.3 | 2.57 |  | -11.051
CE-212 | CONSULTORIO DE PSIQUIATRÍA | AVF-01 | 1 | 15.7 | 3.15 |  | 49.455
| Puerta |  | -1 | 1 | 2.1 |  | -2.1
| Ventana |  | -1 | 1.8 | 1.4 |  | -2.52
CE-213 | CONSULTORIO DE PSICOLOGÍA | AVF-01 | 1 | 16 | 3.15 |  | 50.4
| Puerta |  | -1 | 1 | 2.1 |  | -2.1
| Ventana |  | -1 | 1.6 | 1.4 |  | -2.24
| Columna |  | -1 | 1.8 | 4.17 |  | -7.506
| Tabique |  | -1 | 0.67 | 3.15 |  | -2.1105
CE-214 | CONSULTORIO DE MEDICINA FAMILIAR | AVF-01 | 1 | 15.7 | 3.15 |  | 49.455
| Puerta |  | -1 | 1 | 2.1 |  | -2.1
| Ventana |  | -1 | 1.8 | 1.4 |  | -2.52
CE-215 | CONSULTORIO DE NEUMOLOGÍA | AVF-01 | 1 | 15.7 | 3.67 |  | 57.619
| Puerta |  | -1 | 1 | 2.1 |  | -2.1
| Ventana |  | -1 | 1.8 | 1.4 |  | -2.52
| Columna |  | -1 | 0.55 | 4.17 |  | -2.2935
CE-217 | SH PERSONAL | AP-04 | 1 | 7.2 | 1.2 |  | 8.64
| Puerta |  | -1 | 0.8 | 1.2 |  | -0.96
CE-218 | SH PERSONAL | AP-04 | 1 | 6 | 1.2 |  | 7.2
| Puerta |  | -1 | 0.8 | 1.2 |  | -0.96
EV-201 | ESCALERA DE EVACUACIÓN | ACSP-06 | 1 | 17.3 | 3.57 |  | 61.761
| Puerta |  | -1 | 1.2 | 2 |  | -2.4
|  | DET.40 | -1 | 0.2 | 0.2 |  | -0.04
|  | DET.33 | -1 | 1.06 | 1.06 |  | -1.1236
| Columna |  | -1 | 1.26 | 4.07 |  | -5.1282
| TERCER PISO | [5 empty] | 0
VER PLANO A-27
EV-302 | ESCALERA PROTEGIDA 1 | ACSP-06 | 1 | 20.2 | 3.57 |  | 72.114
| Puerta |  | -1 | 1.2 | 2 |  | -2.4
|  | DET.40 | -1 | 0.2 | 0.2 |  | -0.04
|  | DET.33 | -2 | 0.56 | 0.56 |  | -0.6272
| Columna |  | -1 | 0.35 | 4.07 |  | -1.4245
RES-304 | HABITACION | AP-06 | 1 | 15.4 | 4.07 |  | 62.678
| Puerta |  | -1 | 0.9 | 2 |  | -1.8
| Puerta |  | -1 | 0.8 | 2 |  | -1.6
| Closet |  | -1 | 0.9 | 2 |  | -1.8
| Ventana |  | -1 | 1.8 | 1.4 |  | -2.52
RES-305A | S.H. | AP-02 | 1 | 7.5 | 2.27 |  | 17.025
| Puerta |  | -1 | 0.8 | 0.2 |  | -0.16
| Ventana |  | -1 | 0.9 | 0.5 |  | -0.45
RES-305 | HABITACION | AP-06 | 1 | 15.4 | 3.57 |  | 54.978
| Puerta |  | -1 | 0.9 | 2 |  | -1.8
| Puerta |  | -1 | 0.8 | 2 |  | -1.6
| Closet |  | -1 | 0.9 | 2 |  | -1.8
| Ventana |  | -1 | 1.8 | 1.4 |  | -2.52
| Columna |  | -1 | 1 | 4.07 |  | -4.07
RES-304A | S.H. | AP-02 | 1 | 8.2 | 2.27 |  | 18.614
| Puerta |  | -1 | 0.8 | 0.2 |  | -0.16
| Ventana |  | -1 | 0.6 | 0.5 |  | -0.3
RES-303 | S.H. VISITA | AP-04 | 1 | 7.1 | 2.87 |  | 20.377
| Puerta |  | -1 | 0.8 | 0.8 |  | -0.64
| Ventana |  | -1 | 0.6 | 0.5 |  | -0.3
RES-301 | ESTAR | AP-06 | 1 | 19.85 | 3.57 |  | 70.8645
| Puerta |  | -1 | 1 | 2 |  | -2
| Puerta |  | -2 | 0.9 | 2 |  | -3.6
| Puerta |  | -1 | 0.8 | 2 |  | -1.6
| Ventana |  | -1 | 2.4 | 1.4 |  | -3.36
| Columna |  | -1 | 0.9 | 4.07 |  | -3.663
RES-302 | COCINA/COMEDOR | AP-17 | 1 | 11.45 | 1.87 |  | 21.4115
| Columna |  | -1 | 3.6 | 2.37 |  | -8.532
CT-303 | HALL TECNICO | AP-08 | 1 | 15.5 | 2.07 |  | 32.085
| Puerta |  | -2 | 1.2 | 0.5 |  | -1.2
| Puerta |  | -1 | 1 | 0.5 |  | -0.5
| Columna |  | -1 | 6.3 | 2.57 |  | -16.191
HOS-321 | CUARTO DE LIMPIEZA | AP-09 | 1 | 8.3 | 2.67 |  | 22.161
| Puerta |  | -1 | 0.9 | 0.5 |  | -0.45
| Ventana |  | -1 | 0.6 | 0.5 |  | -0.3
| Placa |  | -1 | 2.15 | 2.67 |  | -5.7405
HOS-322 | ALMACEN INTERMEDIO RESIDUOS SOLIDOS | AP-05 | 1 | 8.3 | 2.07 |  | 17.181
| Ventana |  | -1 | 0.6 | 0.5 |  | -0.3
HOS-306 | ESTACION PARA CAMILLAS Y SILLA DE RUEDAS | AP-08 | 1 | 6.6 | 2.57 |  | 16.962
| Columna |  | -1 | 1.15 | 2.57 |  | -2.9555
HOS-312 | TOPICO DE PROCEDIMIENTOS | AP-08 | 1 | 17.7 | 2.07 |  | 36.639
| Puerta |  | -1 | 1.2 | 0.5 |  | -0.6
HOS-313A | SH | AP-02 | 1 | 8.45 | 2.27 |  | 19.1815
| Puerta |  | -1 | 0.9 | 0.2 |  | -0.18
| Ventana |  | -1 | 0.6 | 0.5 |  | -0.3
HOS-364 | SH PERSONAL | AP-04 | 1 | 8.1 | 1.77 |  | 14.337
| Puerta |  | -1 | 0.8 | 0.2 |  | -0.16
| Ventana |  | -1 | 0.6 | 0.5 |  | -0.3
| Columna |  | -1 | 1 | 2.27 |  | -2.27
HOS-313 | SALA HOSPITALIZACIÓN ADULTOS MUJERES (2 CAMAS) | AVF-02 | 1 | 19.25 | 3.67 |  | 70.6475
| Puerta |  | -1 | 1.2 | 2.1 |  | -2.52
| Puerta |  | -1 | 0.9 | 2.1 |  | -1.89
| Ventana |  | -1 | 1.8 | 1.4 |  | -2.52
| Columna |  | -1 | 1 | 4.17 |  | -4.17
HOS-314A | SH | AP-02 | 1 | 7.9 | 2.27 |  | 17.933
| Puerta |  | -1 | 0.9 | 0.2 |  | -0.18
HOS-314 | SALA HOSPITALIZACIÓN ADULTOS MUJERES (2 CAMAS) | AVF-02 | 1 | 23.8 | 3.15 |  | 74.97
| Puerta |  | -1 | 1.2 | 2.1 |  | -2.52
| Puerta |  | -1 | 0.9 | 2.1 |  | -1.89
| Ventana |  | -1 | 1.8 | 1.4 |  | -2.52
| Columna |  | -1 | 1.3 | 4.17 |  | -5.421
HOS-304B | TRABAJO SUCIO | AP-02 | 1 | 8 | 1.77 |  | 14.16
| Puerta |  | -1 | 0.9 | 0.2 |  | -0.18
| Ventana |  | -1 | 0.9 | 0.5 |  | -0.45
HOS-305 | ROPA LIMPIA | AP-02 | 1 | 8 | 1.77 |  | 14.16
| Puerta |  | -1 | 0.9 | 0.2 |  | -0.18
| Ventana |  | -1 | 0.9 | 0.5 |  | -0.45
HOS-304A | TRABAJO LIMPIO | AP-08 | 1 | 5.85 | 1.55 |  | 9.0675
| Puerta |  | -1 | 0.9 | 0.5 |  | -0.45
| Columna |  | -1 | 0.9 | 2.57 |  | -2.313
HOS-304 | ESTACION DE ENFERMERAS | AP-08 | 1 | 2.7 | 1.55 |  | 4.185
| Columna |  | -1 | 0.25 | 2.57 |  | -0.6425
HOS-307 | SALA HOSPITALIZACIÓN ADULTOS VARONES (2 CAMAS) | AVF-02 | 1 | 21.7 | 3.67 |  | 79.639
| Puerta |  | -1 | 1.2 | 2.1 |  | -2.52
| Puerta |  | -1 | 0.9 | 2.1 |  | -1.89
| Ventana |  | -1 | 1.6 | 1.4 |  | -2.24
| Columna |  | -1 | 1.15 | 4.17 |  | -4.7955
HOS-307A | SH | AP-02 | 1 | 8.9 | 2.27 |  | 20.203
| Puerta |  | -1 | 0.9 | 0.2 |  | -0.18
| Ventana |  | -1 | 0.9 | 0.5 |  | -0.45
HOS-308A | SH | AP-02 | 1 | 8.9 | 1.77 |  | 15.753
| Puerta |  | -1 | 0.9 | 0.2 |  | -0.18
| Ventana |  | -1 | 0.9 | 0.5 |  | -0.45
| Columna |  | -1 | 0.2 | 2.27 |  | -0.454
HOS-320 | ALMACEN DE EQUIPOS E INSTRUMENTAL | AP-02 | 1 | 10.3 | 2.27 |  | 23.381
| Puerta |  | -1 | 1 | 0.2 |  | -0.2
HOS-378 | CORREDOR HOSPITALIZACIÓN N°02 | AP-08 | 1 | 34.32 | 2.57 |  | 88.2024
| Puerta |  | -1 | 2.6 | 0.5 |  | -1.3
| Puerta |  | -2 | 1.2 | 0.5 |  | -1.2
| Puerta |  | -1 | 1 | 0.5 |  | -0.5
| Puerta |  | -2 | 0.9 | 0.5 |  | -0.9
HOS-302 | S.H. PÚBLICO HOMBRES | AP-04 | 1 | 8.7 | 2.87 |  | 24.969
| Puerta |  | -1 | 0.8 | 0.8 |  | -0.64
| Ventana |  | -1 | 0.6 | 0.5 |  | -0.3
HOS-303 | S.H. PÚBLICO MUJERES | AP-04 | 1 | 6.6 | 2.37 |  | 15.642
| Puerta |  | -1 | 0.8 | 0.8 |  | -0.64
| Ventana |  | -1 | 0.6 | 0.5 |  | -0.3
HOS-301 | SALA DE ESPERA FAMILIARES HOSPITALIZACIÓN ADULTOS | AP-08 | 1 | 20.9 | 2.07 |  | 43.263
| Puerta |  | -1 | 0.9 | 0.4 |  | -0.36
| Puerta |  | -2 | 0.8 | 0.5 |  | -0.8
|  | V04f | -1 | 2.1 | 1 |  | -2.1
|  | V04i | -1 | 3.15 | 1 |  | -3.15
| Columna |  | -1 | 1.15 | 2.57 |  | -2.9555
HOS-323 | ROPA SUCIA | AP-02 | 1 | 9.3 | 2.27 |  | 21.111
| Puerta |  | -1 | 0.9 | 0.2 |  | -0.18
| Ventana |  | -1 | 1.2 | 0.5 |  | -0.6
| Columna |  | -1 | 0.95 | 2.27 |  | -2.1565
HOS-324 | CUARTO SEPTICO | AP-05 | 1 | 10.3 | 2.07 |  | 21.321
| Ventana |  | -1 | 1.8 | 0.5 |  | -0.9
| Columna |  | -1 | 0.75 | 2.07 |  | -1.5525
CP-304 | CORREDOR PÚBLICO N°01 | AP-08 | 1 | 23.1 | 2.07 |  | 47.817
| Puerta |  | -2 | 1.2 | 0.5 |  | -1.2
| Ventana |  | -4 | 3.15 | 1 |  | -12.6
| Columna |  | -1 | 1.15 | 2.57 |  | -2.9555
VER PLANO A-28
HOS-315 | SALA HOSPITALIZACIÓN ADULTOS MUJERES (2 CAMAS) | AVF-02 | 1 | 24 | 3.67 |  | 88.08
| Puerta |  | -1 | 1.2 | 2.1 |  | -2.52
| Puerta |  | -1 | 0.9 | 2.1 |  | -1.89
| Ventana |  | -1 | 1.8 | 1.4 |  | -2.52
| Columna |  | -1 | 1.2 | 4.17 |  | -5.004
HOS-315A | SH | AP-02 | 1 | 8.1 | 2.27 |  | 18.387
| Puerta |  | -1 | 0.9 | 0.2 |  | -0.18
HOS-317 | SALA DE REUNIONES | AP-06 | 1 | 17.8 | 3.05 |  | 54.29
| Puerta |  | -1 | 1 | 2.5 |  | -2.5
| Ventana |  | -1 | 1.8 | 1.4 |  | -2.52
| Columna |  | -1 | 0.5 | 4.07 |  | -2.035
HOS-316 | REPOSTERO | AP-08 | 1 | 12.8 | 1.55 |  | 19.84
| Puerta |  | -1 | 1.2 | 0.5 |  | -0.6
|  | V04e | -1 | 1.8 | 1 |  | -1.8
| Columna |  | -1 | 1.15 | 2.57 |  | -2.9555
HOS-318 | SECRETARIA | AP-06 | 1 | 13.7 | 3.05 |  | 41.785
| Ventana |  | -1 | 2.4 | 1.4 |  | -3.36
| Mampara |  | -1 | 3.5 | 2.5 |  | -8.75
HOS-319 | JEFATURA | AP-06 | 1 | 14.6 | 4.07 |  | 59.422
| Mampara |  | -1 | 3.5 | 2.5 |  | -8.75
| Ventana |  | -1 | 1.8 | 1.4 |  | -2.52
| Columna |  | -1 | 1 | 4.07 |  | -4.07
CT-302 | HALL PROTEGIDA | AP-08 | 1 | 21.95 | 2.57 |  | 56.4115
| Puerta |  | -1 | 1.8 | 0.5 |  | -0.9
| Puerta |  | -1 | 0.9 | 0.5 |  | -0.45
|  | V04d | -1 | 1.6 | 1 |  | -1.6
|  | DET.42 | -1 | 0.7 | 0.05 |  | -0.035
|  | DET.43 | -1 | 0.4 | 0.05 |  | -0.02
| Columna |  | -1 | 5.35 | 2.57 |  | -13.7495
EV-303 | ESCALERA INTEGRADA 6 | AP-08 | 1 | 3.1 | 2.57 |  | 7.967
| Puerta |  | -1 | 0.9 | 0.4 |  | -0.36
HOS-375 | S.H. + VESTIDOR PERSONAL HOMBRES | AP-02 | 1 | 14.5 | 2.27 |  | 32.915
| Puerta |  | -1 | 0.9 | 0.2 |  | -0.18
| Muro interior |  | 1 | 6.8 | 0.2 |  | 1.36
| Columna |  | -1 | 0.5 | 2.27 |  | -1.135
HOS-376 | S.H. + VESTIDOR PERSONAL MUJERES | AP-02 | 1 | 13.3 | 1.77 |  | 23.541
| Puerta |  | -1 | 0.9 | 0.2 |  | -0.18
| Muro interior |  | 1 | 6.4 | 0.2 |  | 1.28
| Ventana |  | -1 | 0.9 | 0.5 |  | -0.45
HOS-367A | SH | AP-02 | 1 | 8.4 | 1.77 |  | 14.868
| Puerta |  | -1 | 0.9 | 0.2 |  | -0.18
| Ventana |  | -1 | 0.9 | 0.5 |  | -0.45
| Columna |  | -1 | 0.8 | 2.27 |  | -1.816
HOS-366 | TOPICO DE PROCEDIMIENTOS | AP-08 | 1 | 16.5 | 2.57 |  | 42.405
| Puerta |  | -1 | 1.2 | 0.5 |  | -0.6
HOS-365 | ESTACION PARA CAMILLAS Y SILLA DE RUEDAS | AP-08 | 1 | 8.9 | 1.55 |  | 13.795
| Puerta |  | -1 | 1.2 | 0.5 |  | -0.6
| Columna |  | -1 | 0.95 | 2.57 |  | -2.4415
HOS-367 | SALA HOSPITALIZACIÓN ESCOLAR (2 CAMAS) | AVF-02 | 1 | 19.05 | 3.67 |  | 69.9135
| Puerta |  | -1 | 1.2 | 2.1 |  | -2.52
| Puerta |  | -1 | 0.9 | 2.1 |  | -1.89
| Ventana |  | -1 | 1.8 | 1.4 |  | -2.52
| Columna |  | -1 | 1.4 | 4.17 |  | -5.838
HOS-368A | SH | AP-02 | 1 | 8.3 | 2.27 |  | 18.841
| Puerta |  | -1 | 0.9 | 0.2 |  | -0.18
HOS-368 | SALA HOSPITALIZACIÓN ESCOLAR (2 CAMAS) | AVF-02 | 1 | 25.2 | 3.67 |  | 92.484
| Puerta |  | -1 | 1.2 | 2.1 |  | -2.52
| Puerta |  | -1 | 0.9 | 2.1 |  | -1.89
| Ventana |  | -1 | 1.8 | 1.4 |  | -2.52
| Columna |  | -1 | 1 | 3.67 |  | -3.67
INF-301 | SALA DE TELEC. | ACSP-02 | 1 | 16.5 | 4.07 |  | 67.155
| Puerta |  | -1 | 1 | 2 |  | -2
| Columna |  | -1 | 3.9 | 4.07 |  | -15.873
CFU-301 | CTO TECNICO | ACSP-02 | 1 | 13.1 | 4.07 |  | 53.317
| Puerta |  | -1 | 1 | 2 |  | -2
| Columna |  | -1 | 1.05 | 4.07 |  | -4.2735
CT-301 | HALL TECNICO | AP-08 | 1 | 8.35 | 2.07 |  | 17.2845
| Columna |  | -1 | 1.15 | 2.07 |  | -2.3805
HOS-379 | CORREDOR HOSPITALIZACIÓN N°03 | AP-08 | 1 | 143.15 | 2.07 |  | 296.3205
| Puerta |  | -1 | 1.8 | 0.5 |  | -0.9
| Puerta |  | -10 | 1.2 | 0.5 |  | -6
| Puerta |  | -4 | 1 | 0.5 |  | -2
| Puerta |  | -16 | 0.9 | 0.5 |  | -7.2
| Puerta |  | -1 | 0.8 | 0.5 |  | -0.4
| Ventana |  | -2 | 1.8 | 1 |  | -3.6
| Ventana |  | -3 | 2.4 | 1 |  | -7.2
|  | M02l | -2 | 3.5 | 1 |  | -7
|  | DET.42 | -2 | 0.7 | 0.05 |  | -0.07
|  | DET.43 | -1 | 0.4 | 0.05 |  | -0.02
| Columna |  | -1 | 8.05 | 2.07 |  | -16.6635
HOS-363 | ESTAR DE PERSONAL ASISTENCIAL VARONES | AP-06 | 1 | 14.7 | 3.05 |  | 44.835
| Puerta |  | -1 | 0.9 | 2 |  | -1.8
| Ventana |  | -1 | 1.8 | 1.4 |  | -2.52
HOS-362 | ESTAR DE PERSONAL ASISTENCIAL MUJERES | AP-06 | 1 | 14.8 | 3.05 |  | 45.14
| Puerta |  | -1 | 0.9 | 2 |  | -1.8
| Ventana |  | -1 | 1.6 | 1.4 |  | -2.24
| Columna |  | -1 | 1.15 | 3.05 |  | -3.5075
NUT-301 | OFICINA DE CONTROL NUTRICIONAL | AP-06 | 1 | 14.5 | 3.57 |  | 51.765
| Puerta |  | -1 | 1 | 2 |  | -2
| Ventana |  | -1 | 1.8 | 1.4 |  | -2.52
HOS-361 | CUARTO SEPTICO | AP-05 | 1 | 12.1 | 2.07 |  | 25.047
| Ventana |  | -1 | 0.9 | 0.5 |  | -0.45
HOS-360 | CUARTO DE LIMPIEZA | AP-09 | 1 | 8.8 | 2.17 |  | 19.096
| Puerta |  | -1 | 0.9 | 0.5 |  | -0.45
| Ventana |  | -1 | 0.9 | 0.5 |  | -0.45
| Muro interior |  | 1 | 1.35 | 0.5 |  | 0.675
| Columna |  | -1 | 0.5 | 2.17 |  | -1.085
HOS-359 | ALMACEN DE EQUIPOS E INSTRUMENTAL | AP-02 | 1 | 11.7 | 2.27 |  | 26.559
| Puerta |  | -1 | 1 | 0.2 |  | -0.2
HOS-358 | LACTARIO | AVF-01 | 1 | 13.6 | 3.67 |  | 49.912
| Puerta |  | -1 | 1 | 2.1 |  | -2.1
| Columna |  | -1 | 1 | 3.67 |  | -3.67
HOS-357 | SALA DE JUEGOS | AP-08 | 1 | 14.9 | 1.55 |  | 23.095
| Puerta |  | -1 | 1 | 1 |  | -1
|  | M-02v | -1 | 2.87 | 1 |  | -2.87
|  | V04d1 | -1 | 1.6 | 1 |  | -1.6
| Columna |  | -1 | 0.5 | 1.55 |  | -0.775
HOS-356 | SALA HOSPITALIZACIÓN LACTANTE (1 CAMA + 1 CUNA) | AVF-02 | 1 | 14.8 | 3.15 |  | 46.62
| Puerta |  | -1 | 1.2 | 2.1 |  | -2.52
| Ventana |  | -1 | 1.8 | 1.4 |  | -2.52
HOS-380 | CORREDOR HOSPITALIZACIÓN N°05 | AP-08 | 1 | 50 | 2.07 |  | 103.5
| Puerta |  | -1 | 2.6 | 0.5 |  | -1.3
| Puerta |  | -8 | 1.2 | 0.5 |  | -4.8
| Puerta |  | -3 | 1 | 0.5 |  | -1.5
| Puerta |  | -2 | 0.9 | 0.5 |  | -0.9
|  | M02v | -1 | 2.85 | 1 |  | -2.85
|  | V02d | -1 | 1.5 | 0.5 |  | -0.75
| Columna |  | -1 | 1.3 | 2.07 |  | -2.691
HOS-369A | TRABAJO LIMPIO | AP-08 | 1 | 4.7 | 2.57 |  | 12.079
| Puerta |  | -1 | 0.9 | 0.5 |  | -0.45
HOS-371 | ALMACEN INT RESIDUOS SOLIDOS | AP-05 | 1 | 8.5 | 2.07 |  | 17.595
HOS-369B | TRABAJO SUCIO | AP-02 | 1 | 8 | 1.25 |  | 10
| Puerta |  | -1 | 0.9 | 0.2 |  | -0.18
HOS-372 | ROPA SUCIA | AP-02 | 1 | 11.7 | 2.27 |  | 26.559
| Puerta |  | -1 | 0.9 | 0.2 |  | -0.18
| Columna |  | -1 | 0.5 | 2.27 |  | -1.135
EV-304 | ESCALERA PROTEGIDA 5 | ACSP-06 | 1 | 12.5 | 4.07 |  | 50.875
| Puerta |  | -1 | 1.2 | 2 |  | -2.4
|  | DET.40 | -1 | 0.2 | 0.2 |  | -0.04
|  | DET.33 | -1 | 1.06 | 1.06 |  | -1.1236
HOS-373 | ATENCION AL RECIEN NACIDO SANO | AVF-02 | 1 | 14.9 | 3.67 |  | 54.683
| Puerta |  | -1 | 1.2 | 2.1 |  | -2.52
| Ventana |  | -1 | 0.9 | 1.4 |  | -1.26
| Ventana |  | -1 | 1.5 | 0.9 |  | -1.35
| Columna |  | -1 | 2.77 | 3.67 |  | -10.1659
HOS-374 | ATENCION AL RECIEN NACIDO PATOLOGICO | AVF-02 | 1 | 16.7 | 3.67 |  | 61.289
| Puerta |  | -1 | 1.2 | 2.1 |  | -2.52
| Ventana |  | -1 | 1.6 | 1.4 |  | -2.24
| Columna |  | -1 | 0.7 | 3.67 |  | -2.569
HOS-370 | ROPA LIMPIA | AP-02 | 1 | 8.3 | 1.25 |  | 10.375
| Puerta |  | -1 | 0.9 | 0.2 |  | -0.18
HOS-342A | SH | AP-02 | 1 | 8.3 | 2.27 |  | 18.841
| Puerta |  | -1 | 0.9 | 0.2 |  | -0.18
| Columna |  | -1 | 0.5 | 2.27 |  | -1.135
VER PLANO A-29
HOS-308 | SALA HOSPITALIZACION ADULTOS VARONES (2 CAMAS) | AVF-02 | 1 | 21.3 | 3.67 |  | 78.171
| Puerta |  | -1 | 1.2 | 2.1 |  | -2.52
| Puerta |  | -1 | 0.9 | 2.1 |  | -1.89
| Ventana |  | -1 | 1.6 | 1.4 |  | -2.24
| Columna |  | -1 | 1.6 | 3.67 |  | -5.872
HOS-309 | SALA HOSPITALIZACION ADULTOS VARONES (2 CAMAS) | AVF-02 | 1 | 20.9 | 3.67 |  | 76.703
| Puerta |  | -1 | 1.2 | 2.1 |  | -2.52
| Puerta |  | -1 | 0.9 | 2.1 |  | -1.89
| Ventana |  | -1 | 1.6 | 1.4 |  | -2.24
| Columna |  | -1 | 1.25 | 3.67 |  | -4.5875
HOS-309A | SH | AP-02 | 1 | 9.6 | 1.77 |  | 16.992
| Puerta |  | -1 | 0.9 | 0.2 |  | -0.18
| Ventana |  | -1 | 0.9 | 0.5 |  | -0.45
HOS-310A | SH | AP-02 | 1 | 8.8 | 2.27 |  | 19.976
| Puerta |  | -1 | 0.9 | 0.2 |  | -0.18
HOS-310 | SALA HOSPITALIZACION ADULTOS VARONES (1 CAMA) | AVF-02 | 1 | 19.2 | 4.17 |  | 80.064
| Puerta |  | -1 | 1.2 | 2.1 |  | -2.52
| Puerta |  | -1 | 0.9 | 2.1 |  | -1.89
| Ventana |  | -1 | 1.6 | 1.4 |  | -2.24
HOS-311A | SH | AP-02 | 1 | 9.9 | 1.77 |  | 17.523
| Puerta |  | -1 | 0.9 | 0.2 |  | -0.18
| Ventana |  | -1 | 0.9 | 0.5 |  | -0.45
| Columna |  | -1 | 0.5 | 1.77 |  | -0.885
HOS-311B | ESCLUSA | AVF-02 | 1 | 9.9 | 4.17 |  | 41.283
| Puerta |  | -2 | 1 | 2.1 |  | -4.2
| Columna |  | -1 | 1 | 4.17 |  | -4.17
HOS-311 | SALA HOSPITALIZACIÓN ADULTOS AISLADOS | AVF-02 | 1 | 19.3 | 3.67 |  | 70.831
| Puerta |  | -1 | 1.2 | 2.1 |  | -2.52
| Puerta |  | -1 | 0.9 | 2.1 |  | -1.89
| Ventana |  | -1 | 1.6 | 1.4 |  | -2.24
| Columna |  | -1 | 0.65 | 3.67 |  | -2.3855
HOS-377 | CORREDOR HOSPITALIZACIÓN N°01 | AP-08 | 1 | 34.2 | 2.57 |  | 87.894
| Puerta |  | -1 | 2.6 | 0.5 |  | -1.3
| Puerta |  | -4 | 1.2 | 0.5 |  | -2.4
| Puerta |  | -1 | 1 | 0.5 |  | -0.5
| Puerta |  | -2 | 0.9 | 0.5 |  | -0.9
EI-301 | ESCALERA INTEGRADA 7 | AP-08 | 1 | 14.2 | 2.07 |  | 29.394
|  | M03f | -1 | 6.85 | 1 |  | -6.85
| Columna |  | -1 | 2.55 | 2.07 |  | -5.2785
CP-301 | HALL PÚBLICO | AP-08 | 1 | 6.95 | 2.57 |  | 17.8615
| Puerta |  | -1 | 1 | 0.5 |  | -0.5
| Columna |  | -1 | 0.65 | 2.57 |  | -1.6705
CP-302 | CORREDOR PÚBLICO N°01 | AP-08 | 1 | 11.45 | 2.07 |  | 23.7015
| Puerta |  | -2 | 1.2 | 0.5 |  | -1.2
|  | V04i1 | -2 | 3.15 | 1 |  | -6.3
| Columna |  | -1 | 0.5 | 2.07 |  | -1.035
CFU-304 | CUARTO TECNICO | ACSP-02 | 1 | 13.8 | 4.07 |  | 56.166
| Puerta |  | -1 | 1 | 2 |  | -2
| Columna |  | -1 | 1.15 | 4.07 |  | -4.6805
INF-302 | SALA DE TELECOMUNICACIONES III | ACSP-02 | 1 | 11.65 | 4.07 |  | 47.4155
| Puerta |  | -1 | 1 | 2 |  | -2
HOS-326 | S.H. PÚBLICO HOMBRES | AP-04 | 1 | 8.8 | 1.85 |  | 16.28
| Puerta |  | -1 | 0.8 | 0.8 |  | -0.64
| Ventana |  | -1 | 0.6 | 0.5 |  | -0.3
HOS-325A | S.H. PÚBLICO MUJERES | AP-04 | 1 | 5.9 | 2.37 |  | 13.983
| Puerta |  | -1 | 0.8 | 0.8 |  | -0.64
| Columna |  | -1 | 0.25 | 2.37 |  | -0.5925
HOS-325 | SALA DE ESPERA FAMILIARES GINECO-OBST/PEDIATRIA | AP-08 | 1 | 16 | 2.57 |  | 41.12
| Puerta |  | -2 | 0.8 | 0.5 |  | -0.8
|  | V04g1 | -1 | 2.4 | 1 |  | -2.4
| Columna |  | -1 | 0.9 | 2.57 |  | -2.313
HOS-350 | ALMACEN INTERMEDIO RESIDUOS SOLIDOS | AP-05 | 1 | 9.6 | 2.07 |  | 19.872
| Ventana |  | -1 | 1.2 | 0.5 |  | -0.6
| Columna |  | -1 | 1.15 | 2.07 |  | -2.3805
HOS-327A | S.H. | AP-02 | 1 | 8.9 | 2.27 |  | 20.203
| Puerta |  | -1 | 0.9 | 0.2 |  | -0.18
HOS-327 | SALA HOSPITALIZACIÓN GINECOLOGIA (1 CAMA) | AVF-02 | 1 | 17.3 | 3.67 |  | 63.491
| Puerta |  | -1 | 1.2 | 2.1 |  | -2.52
| Puerta |  | -1 | 0.9 | 2.1 |  | -1.89
| Ventana |  | -1 | 2.4 | 1.4 |  | -3.36
| Columna |  | -1 | 0.75 | 3.67 |  | -2.7525
CP-303 | CORREDOR PÚBLICO N°01 | AP-08 | 1 | 17.95 | 2.57 |  | 46.1315
| Puerta |  | -2 | 1.2 | 0.5 |  | -1.2
|  | V04i1 | -2 | 3.15 | 1 |  | -6.3
| Columna |  | -1 | 0.65 | 2.57 |  | -1.6705
EV-301 | ESCALERA PROTEGIDA 2 | ACSP-06 | 1 | 12.15 | 3.57 |  | 43.3755
| Puerta |  | -1 | 1.2 | 2 |  | -2.4
|  | DET.40 | -1 | 0.2 | 0.2 |  | -0.04
| Columna |  | -1 | 1 | 3.57 |  | -1.4245
HOS-349 | CUARTO DE LIMPIEZA | AP-09 | 1 | 8.3 | 2.17 |  | 18.011
| Puerta |  | -1 | 0.9 | 0.5 |  | -0.45
| Columna |  | -1 | 0.5 | 2.17 |  | -1.4245
HOS-328 | SALA HOSPITALIZACIÓN OBSTETRICIA AISLADOS | AVF-02 | 1 | 18.6 | 4.17 |  | 77.562
| Puerta |  | -1 | 1.2 | 2.1 |  | -2.52
| Puerta |  | -1 | 1 | 2.1 |  | -2.1
| Puerta |  | -1 | 0.9 | 2.1 |  | -1.89
| Ventana |  | -1 | 2.4 | 1.4 |  | -3.36
| Columna |  | -1 | 0.65 | 4.17 |  | -2.7105
HOS-328A | ESCLUSA | AVF-02 | 1 | 11.9 | 4.17 |  | 49.623
| Puerta |  | -2 | 1 | 2.1 |  | -4.2
HOS-328B | SH | AP-02 | 1 | 8.4 | 2.27 |  | 19.068
| Puerta |  | -1 | 0.9 | 0.2 |  | -0.18
| Ventana |  | -1 | 0.9 | 0.5 |  | -0.45
HOS-329A | SH | AP-02 | 1 | 8.5 | 1.77 |  | 15.045
| Puerta |  | -1 | 0.9 | 0.2 |  | -0.18
| Ventana |  | -1 | 0.9 | 0.5 |  | -0.45
| Columna |  | -1 | 0.65 | 1.77 |  | -1.1505
HOS-329 | SALA HOSPITALIZACIÓN GINECOLOGIA (2 CAMAS) | AVF-02 | 1 | 20.9 | 3.67 |  | 76.703
| Puerta |  | -1 | 1.2 | 2.1 |  | -2.52
| Puerta |  | -1 | 0.9 | 2.1 |  | -1.89
| Ventana |  | -1 | 2.4 | 1.4 |  | -3.36
| Columna |  | -1 | 1.35 | 3.67 |  | -4.9545
HOS-330 | SALA HOSPITALIZACIÓN GINECOLOGIA CESÁREAS (2 CAMAS) | AVF-02 | 1 | 20.7 | 3.67 |  | 75.969
| Puerta |  | -1 | 1.2 | 2.1 |  | -2.52
| Puerta |  | -1 | 0.9 | 2.1 |  | -1.89
| Ventana |  | -1 | 2.4 | 1.4 |  | -3.36
| Columna |  | -1 | 1.9 | 3.67 |  | -6.973
HOS-330A | SH | AP-02 | 1 | 8.6 | 1.77 |  | 15.222
| Puerta |  | -1 | 0.9 | 0.2 |  | -0.18
| Columna |  | -1 | 0.9 | 1.77 |  | -1.593
HOS-331A | SH | AP-02 | 1 | 8.6 | 2.27 |  | 19.522
| Puerta |  | -1 | 0.9 | 0.2 |  | -0.18
| Ventana |  | -1 | 0.9 | 0.5 |  | -0.45
VER PLANO A-30
HOS-347 | TÓPICO DE PROCEDIMIENTOS | AP-08 | 1 | 15.7 | 2.57 |  | 40.349
| Puerta |  | -1 | 1.2 | 0.5 |  | -0.6
|  | V04g1 | -1 | 2.4 | 1 |  | -2.4
HOS-348 | CUARTO DE SÉPTICO | AP-05 | 1 | 11.1 | 2.07 |  | 22.977
| Ventana |  | -1 | 0.9 | 0.5 |  | -0.45
| Columna |  | -1 | 1.65 | 2.07 |  | -3.4155
HOS-346 | ESTACIÓN DE CAMILLAS | AP-08 | 1 | 7.25 | 1.55 |  | 11.2375
| Puerta |  | -1 | 0.9 | 0.5 |  | -0.45
HOS-331 | SALA HOSPITALIZACIÓN OBSTETRICIA CESÁREAS (2 CAMAS) | AVF-02 | 1 | 20.7 | 4.17 |  | 86.319
| Puerta |  | -1 | 1.2 | 2.1 |  | -2.52
| Puerta |  | -1 | 0.9 | 2.1 |  | -1.89
| Ventana |  | -1 | 2.4 | 1.4 |  | -3.36
CFU-303 | CUARTO DE TABLEROS | ACSP-02 | 1 | 8 | 4.07 |  | 32.56
| Puerta |  | -1 | 0.8 | 2 |  | -1.6
HOS-332A | SH | AP-02 | 1 | 9.1 | 2.27 |  | 20.657
| Puerta |  | -1 | 0.9 | 0.2 |  | -0.18
| Ventana |  | -1 | 0.9 | 0.5 |  | -0.45
| Columna |  | -1 | 0.65 | 2.27 |  | -1.4755
HOS-332 | SALA HOSPITALIZACIÓN OBSTETRICIA CESÁREAS (2 CAMAS) | AVF-02 | 1 | 20.7 | 4.17 |  | 86.319
| Puerta |  | -1 | 1.2 | 2.1 |  | -2.52
| Puerta |  | -1 | 0.9 | 2.1 |  | -1.89
| Ventana |  | -1 | 2.4 | 1.4 |  | -3.36
| Columna |  | -1 | 1.95 | 4.17 |  | -8.1315
HOS-333 | SALA HOSPITALIZACIÓN OBSTETRICIA CESÁREAS (2 CAMAS) | AVF-02 | 1 | 20.2 | 3.15 |  | 63.63
| Puerta |  | -1 | 1.2 | 2.1 |  | -2.52
| Puerta |  | -1 | 0.9 | 2.1 |  | -1.89
| Ventana |  | -1 | 2.4 | 1.4 |  | -3.36
| Columna |  | -1 | 2.15 | 3.15 |  | -6.7725
HOS-335 | REPOSTERO | AP-08 | 1 | 12.6 | 1.55 |  | 19.53
| Puerta |  | -1 | 1.2 | 0.5 |  | -0.6
| Columna |  | -1 | 0.5 | 1.55 |  | -0.775
HOS-333A | SH | AP-02 | 1 | 7.9 | 2.27 |  | 17.933
| Puerta |  | -1 | 0.9 | 0.2 |  | -0.18
| Ventana |  | -1 | 0.9 | 0.5 |  | -0.45
| Columna |  | -1 | 0.65 | 2.27 |  | -1.4755
HOS-334A | SH | AP-02 | 1 | 8.2 | 2.27 |  | 18.614
| Puerta |  | -1 | 0.9 | 0.2 |  | -0.18
| Ventana |  | -1 | 0.9 | 0.5 |  | -0.45
HOS-334 | SALA HOSPITALIZACIÓN OBSTETRICIA A.C. (2 CAMAS) | AVF-02 | 1 | 19.95 | 3.67 |  | 73.2165
| Puerta |  | -1 | 1.2 | 2.1 |  | -2.52
| Puerta |  | -1 | 0.9 | 2.1 |  | -1.89
| Ventana |  | -1 | 2.4 | 1.4 |  | -3.36
| Columna |  | -1 | 1.2 | 3.67 |  | -4.404
HOS-345 | ALMACÉN DE EQUIPOS INSTR. | AP-02 | 1 | 11.1 | 2.27 |  | 25.197
| Puerta |  | -1 | 1 | 0.2 |  | -0.2
| Ventana |  | -2 | 1.2 | 0.5 |  | -1.2
HOS-344 | ESTACIÓN DE OBSTETRAS | AP-08 | 1 | 12 | 2.57 |  | 30.84
| Puerta |  | -2 | 0.9 | 0.5 |  | -0.9
| Puerta |  | -1 | 0.6 | 0.4 |  | -0.24
|  | V04a1 | -1 | 0.8 | 1 |  | -0.8
HOS-343/HOS-343A | ESTACION DE ENFERMERAS + TRABAJO LIMPIO | AP-08 | 1 | 4.7 | 2.57 |  | 12.079
HOS-343B | TRABAJO SUCIO | AP-02 | 1 | 8.7 | 1.77 |  | 15.399
| Puerta |  | -1 | 0.9 | 0.2 |  | -0.18
| Ventana |  | -1 | 0.6 | 0.5 |  | -0.3
| Columna |  | -1 | 1.15 | 1.77 |  | -2.0355
HOS-352 | CUARTO DE LIMPIEZA | AP-09 | 1 | 8 | 2.67 |  | 21.36
| Puerta |  | -1 | 0.9 | 0.5 |  | -0.45
| Ventana |  | -1 | 0.6 | 0.5 |  | -0.3
HOS-353 | ALMACÉN INTERNO RESIDUOS SÓLIDOS | AP-05 | 1 | 8.4 | 2.07 |  | 17.388
| Ventana |  | -1 | 1.2 | 0.5 |  | -0.6
HOS-351 | ROPA SUCIA | AP-02 | 1 | 11.8 | 2.27 |  | 26.786
| Puerta |  | -1 | 0.9 | 0.2 |  | -0.18
HOS-354 | SALA HOSPITALIZACIÓN PEDIATRIA AISLADO | AVF-02 | 1 | 15.8 | 3.67 |  | 57.986
| Puerta |  | -1 | 1.2 | 2.1 |  | -2.52
| Puerta |  | -1 | 1 | 2.1 |  | -2.1
| Puerta |  | -1 | 0.9 | 2.1 |  | -1.89
| Ventana |  | -1 | 1.6 | 1.4 |  | -2.24
| Columna |  | -1 | 1 | 3.67 |  | -3.67
HOS-354A | SH | AP-02 | 1 | 8.6 | 1.77 |  | 15.222
| Puerta |  | -1 | 0.9 | 0.2 |  | -0.18
| Ventana |  | -1 | 1.2 | 0.5 |  | -0.6
| Columna |  | -1 | 0.5 | 1.77 |  | -0.885
HOS-354B | ESCLUSA | AVF-02 | 1 | 8.9 | 4.17 |  | 37.113
| Puerta |  | -2 | 1 | 2.1 |  | -4.2
HOS-355A | SH | AP-02 | 1 | 7.9 | 2.27 |  | 17.933
| Puerta |  | -1 | 0.9 | 0.2 |  | -0.18
| Ventana |  | -1 | 1.2 | 0.5 |  | -0.6
CFU-302 | CUARTO DE TABLEROS | ACSP-02 | 1 | 7.5 | 4.07 |  | 30.525
| Puerta |  | -1 | 0.9 | 2 |  | -1.8
HOS-355 | SALA HOSPITALIZACIÓN ADOLESCENTES (1 CAMA) | AVF-02 | 1 | 19 | 3.67 |  | 69.73
| Puerta |  | -1 | 1.2 | 2.1 |  | -2.52
| Puerta |  | -1 | 0.9 | 2.1 |  | -1.89
| Ventana |  | -1 | 1.8 | 1.4 |  | -2.52
| Columna |  | -1 | 1.65 | 3.67 |  | -6.0555
HOS-381 | CORREDOR HOSPITALIZACIÓN N°06 | AP-08 | 1 | 19.6 | 2.07 |  | 40.572
| Puerta |  | -1 | 2.6 | 0.5 |  | -1.3
| Puerta |  | -2 | 1.2 | 0.5 |  | -1.2
| Puerta |  | -3 | 0.9 | 0.5 |  | -1.35
| Columna |  | -1 | 0.65 | 2.07 |  | -1.3455
HOS-342 | SALA HOSPITALIZACIÓN PRE-ESCOLAR (2 CAMAS) | AVF-02 | 1 | 26.5 | 3.67 |  | 97.255
| Puerta |  | -1 | 1.2 | 2.1 |  | -2.52
| Puerta |  | -1 | 0.9 | 2.1 |  | -1.89
| Ventana |  | -1 | 1.6 | 1.4 |  | -2.24
| Columna |  | -1 | 2.15 | 3.67 |  | -7.8905
HOS-341A | SH | AP-02 | 1 | 9 | 2.27 |  | 20.43
| Puerta |  | -1 | 0.9 | 0.2 |  | -0.18
HOS-341 | SALA HOSPITALIZACIÓN ADOLESCENTES (2 CAMAS) | AVF-02 | 1 | 25.9 | 3.67 |  | 95.053
| Puerta |  | -1 | 1.2 | 2.1 |  | -2.52
| Puerta |  | -1 | 0.9 | 2.1 |  | -1.89
| Ventana |  | -1 | 1.6 | 1.4 |  | -2.24
| Columna |  | -1 | 0.9 | 3.67 |  | -3.303
HOS-340A | SH | AP-02 | 1 | 9 | 1.77 |  | 15.93
| Puerta |  | -1 | 0.9 | 0.2 |  | -0.18
| Columna |  | -1 | 0.75 | 1.77 |  | -1.3275
HOS-340 | SALA HOSPITALIZACIÓN OBSTETRICIA-ALOJAMIENTO CONJUNTO (2 CAMAS) | AVF-02 | 1 | 26.5 | 3.67 |  | 97.255
| Puerta |  | -1 | 1.2 | 2.1 |  | -2.52
| Puerta |  | -1 | 0.9 | 2.1 |  | -1.89
| Ventana |  | -1 | 1.6 | 1.4 |  | -2.24
| Columna |  | -1 | 2.15 | 3.67 |  | -7.8905
HOS-339A | SH | AP-02 | 1 | 9 | 2.27 |  | 20.43
| Puerta |  | -1 | 0.9 | 0.2 |  | -0.18
HOS-339 | SALA HOSPITALIZACIÓN OBSTETRICIA-ALOJAMIENTO CONJUNTO (2 CAMAS) | AVF-02 | 1 | 26.6 | 3.67 |  | 97.622
| Puerta |  | -1 | 1.2 | 2.1 |  | -2.52
| Puerta |  | -1 | 0.9 | 2.1 |  | -1.89
| Ventana |  | -1 | 1.6 | 1.4 |  | -2.24
| Columna |  | -1 | 0.8 | 3.67 |  | -2.936
HOS-338A | SH | AP-02 | 1 | 9 | 2.27 |  | 20.43
| Puerta |  | -1 | 0.9 | 0.2 |  | -0.18
| Columna |  | -1 | 0.65 | 2.27 |  | -1.4755
HOS-338 | SALA DE MONITOREO DE GESTANTES CON COMPLICACIONES (3 CAMAS) | AVF-02 | 1 | 26.8 | 3.15 |  | 84.42
| Puerta |  | -1 | 1.2 | 2.1 |  | -2.52
| Puerta |  | -1 | 0.9 | 2.1 |  | -1.89
| Ventana |  | -1 | 2.4 | 1.4 |  | -3.36
| Columna |  | -1 | 2.35 | 3.15 |  | -7.4025
HOS-382 | CORREDOR HOSPITALIZACIÓN N°07 | AP-08 | 1 | 85.35 | 2.07 |  | 176.6745
| Puerta |  | -14 | 1.2 | 0.5 |  | -8.4
| Puerta |  | -1 | 1 | 0.5 |  | -0.5
| Puerta |  | -3 | 0.9 | 0.5 |  | -1.35
| Puerta |  | -2 | 0.8 | 0.5 |  | -0.8
| Puerta |  | -1 | 0.6 | 0.5 |  | -0.3
| Ventana |  | -3 | 2.4 | 1 |  | -7.2
|  | DET.42 | -2 | 0.7 | 0.05 |  | -0.07
|  | DET.43 | -2 | 0.4 | 0.05 |  | -0.04
| Columna |  | -1 | 4.35 | 2.07 |  | -9.0045
HOS-336 | ROPA LIMPIA | AP-02 | 1 | 7.4 | 2.27 |  | 16.798
| Puerta |  | -1 | 0.9 | 0.2 |  | -0.18
HOS-337 | SH | AP-04 | 1 | 6 | 2.37 |  | 14.22
| Puerta |  | -1 | 0.8 | 0.8 |  | -0.64
| Columna |  | -1 | 0.5 | 2.37 |  | -1.185
EV-305 | ESCALERA PROTEGIDA 3 | ACSP-06 | 1 | 17.3 | 3.57 |  | 61.761
| Puerta |  | -1 | 1.2 | 2 |  | -2.4
|  | DET.40 | -1 | 0.2 | 0.2 |  | -0.04
|  | DET.33 | -1 | 1.06 | 1.06 |  | -1.1236
| Columna |  | -1 | 0.88 | 3.57 |  | -3.1416
03.02.02.02 | TARRAJEO EN MUROS CON CEMENTO PULIDO C/ ENDURECEDOR E IMPERMEABILIZANTE
ITEM | DESCRIPCION | CODIGO | CANTIDAD | LARGO | ALTO | ANCHO | PARCIAL | TOTAL | UND
[8 empty] | 361.8309 | m2
PRIMER PISO
VER PLANO DE PLANO A-11
CFU-107 | CISTERNA ACI | ACP-03 | 1 | 30.93 | 4.17 |  | 128.9781
CFU-106 | CISTERNA DE AGUA BLANDA | ACP-03 | 1 | 12.08 | 4.17 |  | 50.3736
CFU-105 | CISTERNA DE AGUA DURA | ACP-03 | 1 | 23.43 | 4.17 |  | 97.7031
CFU-104 | CISTERNA DE AGUA DURA | ACP-03 | 1 | 20.33 | 4.17 |  | 84.7761
0
0
03.02.02.03 | TARRAJEO DE COLUMNAS Y/O PLACAS C/MORT C:A 1:5, e=1.5 CM
ITEM | DESCRIPCION | CODIGO | CANTIDAD | LARGO | ALTO | ANCHO | PARCIAL | TOTAL | UND
[8 empty] | 3440.432 | m2
PRIMER PISO
VER PLANO DE PLANO A-09 A A-16
| Eje a1 y aB |  | 1 | 4.25 | 3.67 |  | 15.5975
| Eje a1 y aC |  | 1 | 1.15 | 3.67 |  | 4.2205
| Eje a1 y aD |  | 1 | 1.65 | 3.67 |  | 6.0555
| Eje a1 y aE |  | 1 | 1.65 | 3.67 |  | 6.0555
| Eje a1 y aF |  | 1 | 1.5 | 3.67 |  | 5.505
| Eje a1 y aG |  | 1 | 1.5 | 3.67 |  | 5.505
| Eje a1 y aH |  | 1 | 1.5 | 3.67 |  | 5.505
| Eje a1 y aI |  | 1 | 1 | 3.67 |  | 3.67
| Eje a1 y aJ |  | 1 | 3.35 | 3.67 |  | 12.2945
EMG-160 | OFICINA COE |  | 1 | 1 | 3.67 |  | 3.67
CG-100 | PLANTA GENERADORA DE OXIGENO |  | 1 | 20.3 | 3.67 |  | 74.501
CFU-107 | CISTERNA ACI |  | 1 | 30.93 | 3.67 |  | 113.5131
CFU-108 | SALA DE CALDEROS |  | 1 | 40.9 | 3.67 |  | 150.103
| Puerta |  | -2 | 1.8 | 2.1 |  | -7.56
| Eje a2 y aB |  | 1 | 1.95 | 3.67 |  | 7.1565
| Eje a2 y aC |  | 1 | 2.6 | 3.67 |  | 9.542
| Eje a2 y aD |  | 1 | 2.3 | 3.67 |  | 8.441
| Eje a2 y aE |  | 1 | 2.3 | 3.67 |  | 8.441
| Eje a2 y aF |  | 1 | 2.3 | 3.67 |  | 8.441
| Eje a2 y aG |  | 1 | 2.3 | 3.67 |  | 8.441
| Eje a2 y aH |  | 1 | 2.3 | 3.67 |  | 8.441
| Eje a2 y aI |  | 1 | 2.65 | 3.67 |  | 9.7255
| Eje a2 y aJ |  | 1 | 1 | 3.67 |  | 3.67
| Eje a3 y aB |  | 1 | 1 | 3.67 |  | 3.67
| Eje a3 y aC |  | 1 | 0.5 | 3.67 |  | 1.835
| Eje a3 y aD |  | 1 | 2.15 | 3.67 |  | 7.8905
| Eje a3 y aE |  | 1 | 2.3 | 3.67 |  | 8.441
| Eje a3 y aF |  | 1 | 2.3 | 3.67 |  | 8.441
| Eje a3 y aG |  | 1 | 1.8 | 3.67 |  | 6.606
| Eje a3 y aH |  | 1 | 1.15 | 3.67 |  | 4.2205
| Eje a3 y aI |  | 1 | 0.65 | 3.67 |  | 2.3855
| Eje a3 y aJ |  | 1 | 1.15 | 3.67 |  | 4.2205
CG-101 | CENTRAL DE AIRE COMPRIMIDO MEDICINAL |  | 1 | 2.9 | 3.67 |  | 10.643
CFU-106 | CISTERNA DE AGUA BLANDA |  | 1 | 12.08 | 3.67 |  | 44.3336
CFU-103 | AREA DE BOMBAS |  | 1 | 34.4 | 3.67 |  | 126.248
| Puerta |  | -1 | 1.8 | 2.1 |  | -3.78
| Eje a3 y aK |  | 1 | 1 | 3.67 |  | 3.67
CG-103 | CENTRAL DE VACIO |  | 1 | 3.4 | 3.67 |  | 12.478
CFU-105 | CISTERNA DE AGUA DURA |  | 1 | 23.43 | 3.67 |  | 85.9881
CFU-104 | CISTERNA DE AGUA DURA |  | 1 | 20.33 | 3.67 |  | 74.6111
CT-111 | CORREDOR TECNICO |  | 1 | 16.3 | 3.67 |  | 59.821
| Eje a4 y aA |  | 1 | 1 | 3.67 |  | 3.67
| Eje a4 y aB |  | 1 | 1.15 | 3.67 |  | 4.2205
EMG-158 | POLICIA NACIONAL |  | 1 | 0.65 | 3.67 |  | 2.3855
| Eje a4 y aC |  | 1 | 3.8 | 3.67 |  | 13.946
| Eje a4 y aD |  | 1 | 2.15 | 3.67 |  | 7.8905
| Eje a4 y aE |  | 1 | 2.15 | 3.67 |  | 7.8905
| Eje a4 y aF |  | 1 | 4.05 | 3.67 |  | 14.8635
EMG-148 | CUARTO DE LIMPIEZA |  | 1 | 3.6 | 3.67 |  | 13.212
CT-102 | ESCALERA INTEGRADA TECNICA |  | 1 | 2.95 | 3.67 |  | 10.8265
| Eje a4 y aG |  | 1 | 2.1 | 3.67 |  | 7.707
EMG-145 | SH PERSONAL HOMBRES |  | 1 | 0.45 | 3.67 |  | 1.6515
EMG-143 | ALMAC. INTERM. RESIDUOS SOL. |  | 1 | 1.35 | 3.67 |  | 4.9545
EMG-142 | CUARTO SEPTICO |  | 1 | 1.5 | 3.67 |  | 5.505
CT-103 | HALL ASCENSORES |  | 1 | 3.55 | 3.67 |  | 13.0285
| Eje a4 y aH |  | 1 | 1.15 | 3.67 |  | 4.2205
| Eje a4 y aI |  | 1 | 1.5 | 3.67 |  | 5.505
MAT-103 | HABITACION GESTANTE CON PAREJA |  | 1 | 2.23 | 3.67 |  | 8.1841
MAT-104a | PATIO/LAVANDERIA |  | 1 | 1.78 | 3.67 |  | 6.5326
| Eje a4 y aJ |  | 1 | 1.35 | 3.67 |  | 4.9545
| Eje a4 y aK |  | 1 | 1.65 | 3.67 |  | 6.0555
| Eje a4 y aL |  | 1 | 2.3 | 3.67 |  | 8.441
| Eje a4 y aM |  | 1 | 2.3 | 3.67 |  | 8.441
| Eje a4 y aN |  | 1 | 1.45 | 3.67 |  | 5.3215
| Eje a5 y aA |  | 1 | 1.3 | 3.67 |  | 4.771
| Eje a5 y aB |  | 1 | 2.3 | 3.67 |  | 8.441
| Eje a5 y aC |  | 1 | 2.15 | 3.67 |  | 7.8905
| Eje a5 y aD |  | 1 | 2.15 | 3.67 |  | 7.8905
| Eje a5 y aE |  | 1 | 1.9 | 3.67 |  | 6.973
| Eje a5 y aF |  | 1 | 1.8 | 3.67 |  | 6.606
| Eje a5 y aG |  | 1 | 2.3 | 3.67 |  | 8.441
CT-104 | CORREDOR TECNICO |  | 1 | 4.1 | 3.67 |  | 15.047
| Eje a5 y aH |  | 1 | 2.3 | 3.67 |  | 8.441
| Eje a5 y aI |  | 1 | 2.3 | 3.67 |  | 8.441
INF-102 | SALA DE TELECOMUNICACIONES III |  | 1 | 2.9 | 3.67 |  | 10.643
CFU-113 | CUARTO TECNICO |  | 1 | 1.05 | 3.67 |  | 3.8535
CT-109 | HALL |  | 1 | 1.95 | 3.67 |  | 7.1565
| Eje a5 y aJ |  | 1 | 0.65 | 3.67 |  | 2.3855
CT-110 | CORREDOR TECNICO |  | 1 | 4.95 | 3.67 |  | 18.1665
| Eje a5 y aK |  | 1 | 1.65 | 3.67 |  | 6.0555
| Eje a5 y aL |  | 1 | 2.3 | 3.67 |  | 8.441
| Eje a5 y aM |  | 1 | 1.8 | 3.67 |  | 6.606
| Eje a5 y aN |  | 1 | 1 | 3.67 |  | 3.67
| Eje a6 y aA |  | 1 | 1.3 | 3.67 |  | 4.771
| Eje a6 y aB |  | 1 | 1.8 | 3.67 |  | 6.606
| Eje a6 y aC |  | 1 | 1.8 | 3.67 |  | 6.606
| Eje a6 y aD |  | 1 | 2.15 | 3.67 |  | 7.8905
| Eje a6 y aE |  | 1 | 2.3 | 3.67 |  | 8.441
| Eje a6 y aF |  | 1 | 1.8 | 3.67 |  | 6.606
| Eje a6 y aG |  | 1 | 1.8 | 3.67 |  | 6.606
| Eje a6 y aH |  | 1 | 1.8 | 3.67 |  | 6.606
| Eje a6 y aI |  | 1 | 2.25 | 3.67 |  | 8.2575
| Eje a6 y aJ |  | 1 | 2.3 | 3.67 |  | 8.441
| Eje a6 y aK |  | 1 | 1.95 | 3.67 |  | 7.1565
| Eje a6 y aL |  | 1 | 2.3 | 3.67 |  | 8.441
| Eje a6 y aM |  | 1 | 1.8 | 3.67 |  | 6.606
| Eje a6 y aN |  | 1 | 1.8 | 3.67 |  | 6.606
| Eje a7 y aA |  | 1 | 1.8 | 3.67 |  | 6.606
| Eje a7 y aB |  | 1 | 2.05 | 3.67 |  | 7.5235
| Eje a7 y aC |  | 1 | 2.15 | 3.67 |  | 7.8905
| Eje a7 y aD |  | 1 | 1.3 | 3.67 |  | 4.771
| Eje a7 y aE |  | 1 | 1.8 | 3.67 |  | 6.606
| Eje a7 y aF |  | 1 | 1.95 | 3.67 |  | 7.1565
| Eje a7 y aG |  | 1 | 2.15 | 3.67 |  | 7.8905
| Eje a7 y aH |  | 1 | 2.15 | 3.67 |  | 7.8905
| Eje a7 y aI |  | 1 | 1 | 3.67 |  | 3.67
EV-102 | ESCALERA PROTEGIDA 5 |  | 1 | 9.8 | 3.67 |  | 35.966
| Puerta |  | -1 | 1.2 | 2.1 |  | -2.52
CT-108 | CORREDOR TECNICO |  | 1 | 3.38 | 3.67 |  | 12.4046
| Eje a7 y aJ |  | 1 | 3.9 | 3.67 |  | 14.313
| Puerta |  | -1 | 1.2 | 2.1 |  | -2.52
| Eje a7 y aK |  | 1 | 1.45 | 3.67 |  | 5.3215
| Eje a7 y aL |  | 1 | 1.65 | 3.67 |  | 6.0555
| Eje a7 y aM |  | 1 | 1.65 | 3.67 |  | 6.0555
| Eje a7 y aN |  | 1 | 1 | 3.67 |  | 3.67
| Eje a8 y aA |  | 1 | 1.55 | 3.67 |  | 5.6885
| Eje a8 y aB |  | 1 | 1.8 | 3.67 |  | 6.606
| Eje a8 y aC |  | 1 | 2.6 | 3.67 |  | 9.542
| Eje a8 y aD |  | 1 | 2.6 | 3.67 |  | 9.542
| Eje a8 y aE |  | 1 | 1.8 | 3.67 |  | 6.606
| Eje a8 y aF |  | 1 | 0.65 | 3.67 |  | 2.3855
| Eje a8 y aG |  | 1 | 1.3 | 3.67 |  | 4.771
| Eje a8 y aH |  | 1 | 2.15 | 3.67 |  | 7.8905
| Eje a8 y aI |  | 1 | 1.65 | 3.67 |  | 6.0555
| Eje a9 y aB |  | 1 | 2.2 | 3.67 |  | 8.074
| Eje a9 y aC |  | 1 | 2.6 | 3.67 |  | 9.542
| Eje a9 y aD |  | 1 | 1.15 | 3.67 |  | 4.2205
CE-120 | SH PUBLICO HOMBRES |  | 1 | 1.65 | 3.67 |  | 6.0555
CE-119 | SH PUBLICO MUJERES |  | 1 | 1.65 | 3.67 |  | 6.0555
CP-100 | HALL DE ASCENSORES PUBLICOS |  | 1 | 1.96 | 3.67 |  | 7.1932
| Eje a9 y aE |  | 1 | 0.65 | 3.67 |  | 2.3855
| Eje a9 y aG |  | 1 | 0.65 | 3.67 |  | 2.3855
| Eje a9 y aH |  | 1 | 2.15 | 3.67 |  | 7.8905
| Eje a9 y aI |  | 1 | 1.65 | 3.67 |  | 6.0555
| Eje a10 y aA |  | 1 | 1.4 | 3.67 |  | 5.138
| Eje a10 y aB |  | 1 | 2.3 | 3.67 |  | 8.441
| Eje a10 y aC |  | 1 | 2.15 | 3.67 |  | 7.8905
| Eje a10 y aD |  | 1 | 1.8 | 3.67 |  | 6.606
| Eje a10 y aE |  | 1 | 1.65 | 3.67 |  | 6.0555
| Eje a10 y aF |  | 1 | 0.65 | 3.67 |  | 2.3855
| Eje a10 y aG |  | 1 | 1.3 | 3.67 |  | 4.771
| Eje a10 y aH |  | 1 | 1.8 | 3.67 |  | 6.606
| Eje a10 y aI |  | 1 | 1.65 | 3.67 |  | 6.0555
| Eje a11 y aA |  | 1 | 3.17 | 3.67 |  | 11.6339
| Eje a11 y aB |  | 1 | 2 | 3.67 |  | 7.34
| Eje a11 y aC |  | 1 | 2 | 3.67 |  | 7.34
| Eje a11 y aD |  | 1 | 1.15 | 3.67 |  | 4.2205
| Eje a11 y aE |  | 1 | 2.15 | 3.67 |  | 7.8905
| Eje a11 y aF |  | 1 | 2.15 | 3.67 |  | 7.8905
| Eje a11 y aG |  | 1 | 2.15 | 3.67 |  | 7.8905
| Eje a11 y aH |  | 1 | 1.65 | 3.67 |  | 6.0555
| Eje a11 y aI |  | 1 | 1 | 3.67 |  | 3.67
EV-100 | ESCALERA PROTEGIDA 2 |  | 1 | 12 | 3.67 |  | 44.04
| Puerta |  | -2 | 1.2 | 2.1 |  | -5.04
| Eje a12 y aD |  | 1 | 0.65 | 3.67 |  | 2.3855
| Eje a12 y aE |  | 1 | 0.5 | 3.67 |  | 1.835
| Eje a12 y aF |  | 1 | 0.5 | 3.67 |  | 1.835
| Eje a12 y aG |  | 1 | 0.5 | 3.67 |  | 1.835
| Eje a12 y aH |  | 1 | 1 | 3.67 |  | 3.67
EV-101 | ESCALERA PROTEGIDA 3 |  | 1 | 4.65 | 3.67 |  | 17.0655
VER PLANO A-65
| Eje b1 y bA |  | 1 | 2.25 | 3.72 |  | 8.37
| Eje b1 y bB |  | 1 | 1.5 | 3.72 |  | 5.58
| Eje b1 y bC |  | 1 | 2.1 | 3.72 |  | 7.812
| Eje b2 y bA |  | 1 | 1.65 | 3.72 |  | 6.138
| Eje b2 y bB |  | 1 | 2.1 | 3.72 |  | 7.812
| Eje b2 y bC |  | 1 | 1.5 | 3.72 |  | 5.58
| Eje b3 y bA |  | 1 | 2.1 | 3.72 |  | 7.812
| Eje b3 y bB |  | 1 | 1.5 | 3.72 |  | 5.58
| Eje b3 y bC |  | 1 | 2.1 |  |  | 2.1
VER PLANO A-67
| Eje d1 y dA |  | 1 | 1.95 | 3.72 |  | 7.254
| Eje d1 y dB |  | 1 | 0.6 | 3.72 |  | 2.232
| Eje d1 y dC |  | 1 | 2.1 | 3.72 |  | 7.812
| Eje d2 y dA |  | 1 | 0.9 | 3.72 |  | 3.348
| Eje d2 y dB |  | 1 | 1.2 | 3.72 |  | 4.464
| Eje d2 y dC |  | 1 | 1.05 | 3.72 |  | 3.906
| Eje d3 y dA |  | 1 | 2.1 | 3.72 |  | 7.812
| Eje d3 y dB |  | 1 | 0.9 | 3.72 |  | 3.348
| Eje d3 y dC |  | 1 | 2.1 | 3.72 |  | 7.812
VER PLANO A-68
| Eje e1 y eA |  | 1 | 2.1 | 3.72 |  | 7.812
| Eje e1 y eB |  | 1 | 2.1 | 3.72 |  | 7.812
| Eje e2 y eA |  | 1 | 1.2 | 3.72 |  | 4.464
| Eje e2 y eB |  | 1 | 1.2 | 3.72 |  | 4.464
| Eje e3 y eA |  | 1 | 1.05 | 3.72 |  | 3.906
| Eje e3 y eB |  | 1 | 1.05 | 3.72 |  | 3.906
| Eje e4 y eA |  | 1 | 0.35 | 3.72 |  | 1.302
| Eje e4 y eB |  | 1 | 1.2 | 3.72 |  | 4.464
| Eje e5 y eA |  | 1 | 1.2 | 3.72 |  | 4.464
| Eje e5 y eB |  | 1 | 1.2 | 3.72 |  | 4.464
| Eje e6 y eA |  | 1 | 0.95 | 3.72 |  | 3.534
| Eje e6 y eB |  | 1 | 2.1 | 3.72 |  | 7.812
VER PLANO A-69
| Eje f1 y fA |  | 1 | 2.1 | 3.72 |  | 7.812
| Eje f1 y fB |  | 1 | 0.3 | 3.72 |  | 1.116
| Eje f1 y fC |  | 1 | 2.1 | 3.72 |  | 7.812
| Eje f2 y fA |  | 1 | 1.05 | 3.72 |  | 3.906
| Eje f2 y fB |  | 1 | 1.35 | 3.72 |  | 5.022
| Eje f2 y fC |  | 1 | 0.9 | 3.72 |  | 3.348
| Eje f3 y fA |  | 1 | 0.9 | 3.72 |  | 3.348
| Eje f3 y fB |  | 1 | 1.5 | 3.72 |  | 5.58
| Eje f3 y fC |  | 1 | 0.9 | 3.72 |  | 3.348
| Eje f4 y fA |  | 1 | 2.1 | 3.72 |  | 7.812
| Eje f4 y fB |  | 1 | 1.05 | 3.72 |  | 3.906
| Eje f4 y fC |  | 1 | 2.1 | 3.72 |  | 7.812
VER PLANO A-70
| Eje g1 y gA |  | 1 | 2.1 | 3.72 |  | 7.812
| Eje g1 y gB |  | 1 | 0.6 | 3.72 |  | 2.232
| Eje g1 y gC |  | 1 | 0.95 | 3.72 |  | 3.534
| Eje g2 y gA |  | 1 | 0.55 | 3.72 |  | 2.046
| Eje g2 y gB |  | 1 | 0.95 | 3.72 |  | 3.534
| Eje g2 y gC |  | 1 | 0.4 | 3.72 |  | 1.488
| Eje g3 y gA |  | 1 | 2.1 | 3.72 |  | 7.812
| Eje g3 y gB |  | 1 | 0.6 | 3.72 |  | 2.232
| Eje g3 y gC |  | 1 | 0.9 | 3.72 |  | 3.348
VER PLANO A-71
| Eje h1 y hA |  | 1 | 0.2 | 2.6 |  | 0.52
| Eje h1 y hB |  | 1 | 0.2 | 2.6 |  | 0.52
| Eje h2 y hA |  | 1 | 0.3 | 2.6 |  | 0.78
| Eje h2 y hB |  | 1 | 0.3 | 2.6 |  | 0.78
| Eje j1 y jA |  | 1 | 0.2 | 2.9 |  | 0.58
| Eje j1 y jB |  | 1 | 0.2 | 2.9 |  | 0.58
| Eje j2 y jA |  | 1 | 0.2 | 2.9 |  | 0.58
VER PLANO A-72
| Eje k1 y kA |  | 1 | 0.2 | 2.6 |  | 0.52
| Eje k2 y kA |  | 1 | 0.2 | 2.6 |  | 0.52
| Eje k2 y kB |  | 1 | 0.2 | 2.6 |  | 0.52
| Eje l1 y lA |  | 1 | 0.2 | 2.6 |  | 0.52
| Eje l1 y lB |  | 1 | 0.2 | 2.6 |  | 0.52
| Eje l2 y lA |  | 1 | 0.2 | 2.6 |  | 0.52
| Eje l2 y lB |  | 1 | 0.2 | 2.6 |  | 0.52
SEGUNDO PISO
VER PLANO DE PLANO A-17 A A-24
| Eje a1 y aC |  | 1 | 1.65 | 3.67 |  | 4.2205
| Eje a1 y aD |  | 1 | 1.65 | 3.67 |  | 6.0555
| Eje a1 y aE |  | 1 | 1.3 | 3.67 |  | 6.0555
| Eje a1 y aF |  | 1 | 2.3 | 3.67 |  | 5.505
| Eje a1 y aG |  | 1 | 2.15 | 3.67 |  | 5.505
| Eje a1 y aH |  | 1 | 1.15 | 3.67 |  | 5.505
| Eje a1 y aI |  | 1 | 2.3 | 3.67 |  | 3.67
| Eje a1 y aJ |  | 1 | 2.3 | 3.67 |  | 12.2945
| Eje a2 y aB |  | 1 | 1.65 | 3.67 |  | 7.1565
| Eje a2 y aC |  | 1 | 1.95 | 3.67 |  | 9.542
| Eje a2 y aD |  | 1 | 1.65 | 3.67 |  | 8.441
| Eje a2 y aE |  | 1 | 1.15 | 3.67 |  | 8.441
| Eje a2 y aF |  | 1 | 1.75 | 3.67 |  | 8.441
| Eje a2 y aG |  | 1 | 1.9 | 3.67 |  | 8.441
| Eje a2 y aH |  | 1 | 1.15 | 3.67 |  | 8.441
| Eje a2 y aI |  | 1 | 2.3 | 3.67 |  | 9.7255
| Eje a2 y aJ |  | 1 | 1.3 | 3.67 |  | 3.67
| Eje a3 y aB |  | 1 | 0.5 | 3.67 |  | 3.67
| Eje a3 y aC |  | 1 | 0.65 | 3.67 |  | 1.835
| Eje a3 y aD |  | 1 | 2.15 | 3.67 |  | 7.8905
| Eje a3 y aE |  | 1 | 1.8 | 3.67 |  | 8.441
| Eje a3 y aF |  | 1 | 2.6 | 3.67 |  | 8.441
| Eje a3 y aG |  | 1 | 2.15 | 3.67 |  | 6.606
| Eje a3 y aH |  | 1 | 1.15 | 3.67 |  | 4.2205
| Eje a3 y aI |  | 1 | 2.6 | 3.67 |  | 2.3855
| Eje a3 y aJ |  | 1 | 1.65 | 3.67 |  | 4.2205
| Eje a4 y aA |  | 1 | 1 | 3.67 |  | 3.67
| Eje a4 y aB |  | 1 | 1.8 | 3.67 |  | 3.67
EV-203 | ESCALERA PROTEGIDA N°01 |  | 1 | 7.1 | 3.67 |  | 26.057
| Eje a4 y aD |  | 1 | 1.3 | 3.67 |  | 7.8905
| Eje a4 y aE |  | 1 | 0.65 | 3.67 |  | 8.441
| Eje a4 y aF |  | 1 | 0.65 | 3.67 |  | 8.441
CT-202 | CORREDOR TÉCNICO |  | 1 | 4.75 | 3.67 |  | 17.4325
CT-203 | ESCALERA INTEGRADA TECNICA N°06 |  | 1 | 5.3 | 3.67 |  | 19.451
| Eje a4 y aG |  | 1 | 2.6 | 3.67 |  | 6.606
CT-202 | CORREDOR TÉCNICO |  | 1 | 3.8 | 3.67 |  | 13.946
CT-204 | HALL ASCENSORES |  | 1 | 3.6 | 3.67 |  | 13.212
| Eje a4 y aH |  | 1 | 1.75 | 3.67 |  | 4.2205
| Eje a4 y aI |  | 1 | 1.65 | 3.67 |  | 2.3855
CEYE-202 | CUARTO DE LIMPIEZA |  | 1 | 2.68 | 3.67 |  | 9.8356
| Eje a4 y aJ |  | 1 | 1 | 3.67 |  | 4.2205
| Eje a5 y Aa |  | 1 | 1.95 | 3.67 |  | 3.67
| Eje a5 y aB |  | 1 | 1.3 | 3.67 |  | 3.67
| Eje a5 y aC |  | 1 | 2.1 | 3.67 |  | 1.835
| Eje a5 y aD |  | 1 | 2.3 | 3.67 |  | 7.8905
| Eje a5 y aE |  | 1 | 1.85 | 3.67 |  | 8.441
| Eje a5 y aF |  | 1 | 2.3 | 3.67 |  | 8.441
| Eje a5 y aG |  | 1 | 1.75 | 3.67 |  | 6.606
| Eje a5 y aH |  | 1 | 2.1 | 3.67 |  | 4.2205
| Eje a5 y aI |  | 1 | 1.65 | 3.67 |  | 2.3855
INF-211 | SALA DE TELECOMUNICACIONES |  | 1 | 2.9 | 3.67 |  | 10.643
CFU-201 | CUARTO TECNICO |  | 1 | 1.05 | 3.67 |  | 3.8535
| Eje a5 y aJ |  | 1 | 0.65 | 3.67 |  | 4.2205
| Eje a6 y Aa |  | 1 | 1.95 | 3.67 |  | 3.67
| Eje a6 y aB |  | 1 | 2.6 | 3.67 |  | 3.67
| Eje a6 y aC |  | 1 | 2.3 | 3.67 |  | 1.835
| Eje a6 y aD |  | 1 | 2.15 | 3.67 |  | 7.8905
| Eje a6 y aE |  | 1 | 2.15 | 3.67 |  | 8.441
| Eje a6 y aF |  | 1 | 2.15 | 3.67 |  | 8.441
| Eje a6 y aG |  | 1 | 2.6 | 3.67 |  | 6.606
| Eje a6 y aH |  | 1 | 2.3 | 3.67 |  | 4.2205
| Eje a6 y aI |  | 1 | 2.25 | 3.67 |  | 2.3855
| Eje a6 y aJ |  | 1 | 2.3 | 3.67 |  | 4.2205
CT-209 | CORREDOR TÉCNICO |  | 1 | 6.45 | 3.67 |  | 23.6715
| Eje a7 y Aa |  | 1 | 1.95 | 3.67 |  | 3.67
| Eje a7 y aB |  | 1 | 2.6 | 3.67 |  | 3.67
| Eje a7 y aC |  | 1 | 2.18 | 3.67 |  | 1.835
| Eje a7 y aD |  | 1 | 1.3 | 3.67 |  | 7.8905
| Eje a7 y aE |  | 1 | 2.15 | 3.67 |  | 8.441
| Eje a7 y aF |  | 1 | 2.15 | 3.67 |  | 8.441
| Eje a7 y aG |  | 1 | 2.15 | 3.67 |  | 6.606
| Eje a7 y aH |  | 1 | 1.65 | 3.67 |  | 4.2205
| Eje a7 y aI |  | 1 | 5.23 | 3.67 |  | 2.3855
EV-202 | ESCALERA EVACUACIÓN |  | 1 | 10.45 | 3.67 |  | 38.3515
| Eje a8 y Aa |  | 1 | 1.55 | 3.67 |  | 3.67
| Eje a8 y aB |  | 1 | 1.65 | 3.67 |  | 3.67
| Eje a8 y aC |  | 1 | 2.3 | 3.67 |  | 1.835
| Eje a8 y aD |  | 1 | 2.6 | 3.67 |  | 7.8905
| Eje a8 y aE |  | 1 | 1.65 | 3.67 |  | 8.441
| Eje a8 y aF |  | 1 | 0.65 | 3.67 |  | 8.441
| Eje a8 y aG |  | 1 | 1.3 | 3.67 |  | 8.441
| Eje a8 y aH |  | 1 | 2.3 | 3.67 |  | 4.2205
| Eje a8 y aI |  | 1 | 1.8 | 3.67 |  | 2.3855
| Eje a9 y aB |  | 1 | 2.2 | 3.67 |  | 1.835
| Eje a9 y aC |  | 1 | 2.6 | 3.67 |  | 1.835
| Eje a9 y aD |  | 1 | 1.15 | 3.67 |  | 7.8905
CE-202 | SH PÚBLICO HOMBRES |  | 1 | 1.65 | 3.67 |  | 6.0555
CP-200 | HALL DE ASCENSORES PUBLICOS |  | 1 | 3.43 | 3.67 |  | 12.5881
CE-203 | SH PÚBLICO MUJERES |  | 1 | 1.65 | 3.67 |  | 6.0555
| Eje a9 y aE |  | 1 | 0.5 | 3.67 |  | 8.441
| Eje a9 y aG |  | 1 | 0.65 | 3.67 |  | 4.2205
| Eje a9 y aH |  | 1 | 1.8 | 3.67 |  | 4.2205
| Eje a9 y aI |  | 1 | 1.95 | 3.67 |  | 2.3855
| Eje a10 y Aa |  | 1 | 1.4 | 3.67 |  | 3.67
| Eje a10 y aB |  | 1 | 1.65 | 3.67 |  | 3.67
| Eje a10 y aC |  | 1 | 2.3 | 3.67 |  | 1.835
| Eje a10 y aD |  | 1 | 1.8 | 3.67 |  | 7.8905
| Eje a10 y aE |  | 1 | 1.65 | 3.67 |  | 8.441
| Eje a10 y aF |  | 1 | 0.65 | 3.67 |  | 8.441
| Eje a10 y aG |  | 1 | 1.3 | 3.67 |  | 6.606
| Eje a10 y aH |  | 1 | 2.15 | 3.67 |  | 4.2205
| Eje a10 y aI |  | 1 | 1.95 | 3.67 |  | 2.3855
| Eje a11 y Aa |  | 1 | 3.18 | 3.67 |  | 3.67
| Eje a11 y aB |  | 1 | 2 | 3.67 |  | 3.67
| Eje a11 y aC |  | 1 | 1.95 | 3.67 |  | 1.835
| Eje a11 y aD |  | 1 | 1.15 | 3.67 |  | 7.8905
| Eje a11 y aE |  | 1 | 2.15 | 3.67 |  | 8.441
| Eje a11 y aF |  | 1 | 2.3 | 3.67 |  | 8.441
| Eje a11 y aG |  | 1 | 2.3 | 3.67 |  | 6.606
| Eje a11 y aH |  | 1 | 1.95 | 3.67 |  | 4.2205
| Eje a11 y aI |  | 1 | 1 | 3.67 |  | 2.3855
EV-200 | ESCALERA DE PROTEGIDA N°02 |  | 1 | 12 | 3.67 |  | 3.67
| Eje a11 y aD |  | 1 | 0.65 | 3.67 |  | 7.8905
| Eje a11 y aE |  | 1 | 0.5 | 3.67 |  | 8.441
| Eje a11 y aF |  | 1 | 0.65 | 3.67 |  | 8.441
| Eje a11 y aG |  | 1 | 0.65 | 3.67 |  | 6.606
| Eje a11 y aH |  | 1 | 1 | 3.67 |  | 4.2205
EV-201 | ESCALERA DE EVACUACIÓN |  | 1 | 4.65 | 3.67 |  | 3.67
TERCER PISO
VER PLANO DE PLANO A-25 A A-30
EV-302 | ESCALERA PROTEGIDA 1 |  | 1 | 3.5 | 3.67 |  | 4.2205
| Eje a4 y aD |  | 1 | 1 | 3.67 |  | 6.0555
| Eje a4 y aF |  | 1 | 0.85 | 3.67 |  | 5.505
EV-303 | ESCALERA INTEGRADA 6 |  | 1 | 5.1 | 3.67 |  | 4.2205
| Eje a4 y aG |  | 1 | 1.15 | 3.67 |  | 5.505
CT-302 | HALL PROTEGIDA |  | 1 | 3.55 | 3.67 |  | 4.2205
| Eje a5 y aC |  | 1 | 2.15 | 3.67 |  | 9.542
CT-303 | HALL TECNICO |  | 1 | 5.35 | 3.67 |  | 4.2205
RES-302 | COCINA/COMEDOR |  | 1 | 2.7 | 3.67 |  | 4.2205
HOS-321 | CUARTO DE LIMPIEZA |  | 1 | 2.15 | 3.67 |  | 4.2205
| Eje a5 y aD |  | 1 | 2.15 | 3.67 |  | 8.441
| Eje a5 y aE |  | 1 | 1.5 | 3.67 |  | 8.441
| Eje a5 y aF |  | 1 | 2 | 3.67 |  | 8.441
| Eje a5 y aG |  | 1 | 2.3 | 3.67 |  | 8.441
| Eje a5 y aH |  | 1 | 1.5 | 3.67 |  | 8.441
| Eje a5 y aI |  | 1 | 1.5 | 3.67 |  | 9.7255
INF-301 | SALA DE TELEC. |  | 1 | 2.9 | 3.67 |  | 4.2205
CFU-301 | CTO TECNICO |  | 1 | 1.05 | 3.67 |  | 4.2205
| Eje a6 y aC |  | 1 | 2.3 | 3.67 |  | 1.835
| Eje a6 y aD |  | 1 | 2.15 | 3.67 |  | 7.8905
| Eje a6 y aE |  | 1 | 1.65 | 3.67 |  | 8.441
| Eje a6 y aF |  | 1 | 1.8 | 3.67 |  | 8.441
| Eje a6 y aG |  | 1 | 1.8 | 3.67 |  | 6.606
| Eje a6 y aH |  | 1 | 2.3 | 3.67 |  | 4.2205
| Eje a6 y aI |  | 1 | 1.8 | 3.67 |  | 2.3855
CT-301 | HALL TECNICO |  | 1 | 1.85 | 3.67 |  | 4.2205
| Eje a6 y aJ |  | 1 | 1.45 | 3.67 |  | 4.2205
| Eje a7 y aC |  | 1 | 2.3 | 3.67 |  | 1.835
| Eje a7 y aD |  | 1 | 0.95 | 3.67 |  | 7.8905
| Eje a7 y aE |  | 1 | 2.2 | 3.67 |  | 8.441
| Eje a7 y aF |  | 1 | 1.15 | 3.67 |  | 8.441
| Eje a7 y aG |  | 1 | 2 | 3.67 |  | 6.606
| Eje a7 y aH |  | 1 | 2.6 | 3.67 |  | 4.2205
| Eje a7 y aI |  | 1 | 1.7 | 3.67 |  | 2.3855
EV-304 | ESCALERA PROTEGIDA 5 |  | 1 | 10.45 | 3.67 |  | 4.2205
| Eje a8 y aC |  | 1 | 1.8 | 3.67 |  | 1.835
| Eje a8 y aD |  | 1 | 2.15 | 3.67 |  | 7.8905
| Eje a8 y aE |  | 1 | 2.2 | 3.67 |  | 8.441
| Eje a8 y aG |  | 1 | 1.65 | 3.67 |  | 6.606
| Eje a8 y aH |  | 1 | 1.9 | 3.67 |  | 4.2205
| Eje a8 y aI |  | 1 | 2.15 | 3.67 |  | 2.3855
| Eje a9 y aC |  | 1 | 1.25 | 3.67 |  | 1.835
| Eje a9 y aD |  | 1 | 1.8 | 3.67 |  | 7.8905
CP-301 | HALL PÚBLICO |  | 1 | 3.95 | 3.67 |  | 4.2205
INF-302 | SALA DE TELECOMUNICACIONES III |  | 1 | 3.75 | 3.67 |  | 4.2205
CP-303 | CORREDOR PÚBLICO N°01 |  | 1 | 6.7 | 3.67 |  | 4.2205
| Eje a9 y aE |  | 1 | 1.15 | 3.67 |  | 8.441
| Eje a9 y aG |  | 1 | 1.5 | 3.67 |  | 6.606
| Eje a9 y aH |  | 1 | 1.5 | 3.67 |  | 4.2205
| Eje a9 y aI |  | 1 | 2.3 | 3.67 |  | 2.3855
| Eje a10 y aC |  | 1 | 2.15 | 3.67 |  | 1.835
| Eje a10 y aD |  | 1 | 1.9 | 3.67 |  | 7.8905
| Eje a10 y aE |  | 1 | 1.55 | 3.67 |  | 8.441
| Eje a10 y aF |  | 1 | 1.65 | 3.67 |  | 8.441
| Eje a10 y aG |  | 1 | 1.15 | 3.67 |  | 6.606
| Eje a10 y aH |  | 1 | 2.15 | 3.67 |  | 4.2205
| Eje a10 y aI |  | 1 | 2.3 | 3.67 |  | 2.3855
| Eje a11 y aB |  | 1 | 0.85 | 3.67 |  | 1.835
| Eje a11 y aC |  | 1 | 2.15 | 3.67 |  | 1.835
| Eje a11 y aD |  | 1 | 1.15 | 3.67 |  | 7.8905
| Eje a11 y aE |  | 1 | 2.15 | 3.67 |  | 8.441
| Eje a11 y aF |  | 1 | 1.8 | 3.67 |  | 8.441
| Eje a11 y aG |  | 1 | 2.15 | 3.67 |  | 6.606
| Eje a11 y aH |  | 1 | 1.95 | 3.67 |  | 4.2205
| Eje a11 y aI |  | 1 | 0.95 | 3.67 |  | 2.3855
EV-301 | ESCALERA PROTEGIDA 2 |  | 1 | 11.5 | 3.67 |  | 1.835
|  |  | 1 | 5.1 | 3.67 |  | 1.835
| Eje a12 y aC |  | 1 | 1.15 | 3.67 |  | 1.835
| Eje a12 y aD |  | 1 | 1.8 | 3.67 |  | 7.8905
| Eje a12 y aE |  | 1 | 1.3 | 3.67 |  | 8.441
| Eje a12 y aF |  | 1 | 1.8 | 3.67 |  | 8.441
| Eje a12 y aG |  | 1 | 1.8 | 3.67 |  | 6.606
| Eje a12 y aH |  | 1 | 1.65 | 3.67 |  | 4.2205
EV-305 | ESCALERA PROTEGIDA 3 |  | 1 | 4.65 | 3.67 |  | 2.3855
AZOTEA
VER PLANO DE PLANO A-31 A A-34
EV-402 | ESCALERA PROTEGIDA 1 |  | 1 | 3.5 | 2.3 |  | 4.2205
| Eje a5 y aC |  | 1 | 2.1 | 2.3 |  | 9.542
EV-401 | ESCALERA PROTEGIDA 2 |  | 1 | 12.85 | 2.6 |  | 8.441
| Eje a11 y aC |  | 1 | 2.1 | 2.6 |  | 8.441
CFU-403 | CUARTO DE MAQUINAS |  | 1 | 14.3 | 2.3 |  | 8.441
| Puerta |  | -1 | 1 | 2.1 |  | 8.441
|  |  | 1 | 16.4 | 2.3 |  | 8.441
| Puerta |  | -1 | 1 | 2.1 |  | 8.441
CFU-402 | CUARTO DE MAQUINAS |  | 1 | 18.5 | 2.3 |  | 8.441
| Puerta |  | -1 | 1 | 2.1 |  | 8.441
|  |  | 1 | 6.15 | 2.3 |  | 8.441
| Puerta |  | -1 | 1 | 2.1 |  | 8.441
CFU-401 | CUARTO DE MAQUINAS |  | 1 | 13 | 2.3 |  | 8.441
| Puerta |  | -1 | 1 | 2.1 |  | 8.441
|  |  | 1 | 7.55 | 2.3 |  | 8.441
| Puerta |  | -1 | 1 | 2.1 |  | 8.441
| Eje a6 y aI |  | 1 | 2.6 | 2.6 |  | 9.542
| Eje a6 y aJ |  | 1 | 1.95 | 2.6 |  | 9.542
EV-403 | ESCALERA PROTEGIDA 5 |  | 1 | 11.75 | 2.6 |  | 4.2205
| Eje a11 y aH |  | 1 | 2.1 | 2.6 |  | 9.542
| Eje a11 y aI |  | 1 | 1.25 | 2.6 |  | 9.542
| Eje a12 y aH |  | 1 | 1 | 2.6 |  | 9.542
EV-403 | ESCALERA PROTEGIDA 5 |  | 1 | 4.65 | 2.6 |  | 4.2205
03.02.02.04 | TARRAJEO DE VIGAS C/MORT C:A 1:5, e=1.5 CM
ITEM | DESCRIPCION | CODIGO | CANTIDAD | LARGO | ALTO | ANCHO | PARCIAL | TOTAL
4520.41
PRIMER PISO
VER PLANO DE PLANO A-09 A A-16
Ejes Horizontales
| Eje a1 y aB - aJ |  | 1 | 60.6 | 0.8 |  | 48.48
| Eje a1 y aK |  | 1 | 0.65 | 0.8 |  | 0.52
| Eje a1 y entre eje aK y aL |  | 1 | 5.05 | 0.65 |  | 3.2825
| Eje a1 y entre eje aK y aL |  | 1 | 1.4 | 0.5 |  | 0.7
| Eje a1 y aL |  | 1 | 0.65 | 0.8 |  | 0.52
| Eje a1 y entre eje aL y aM |  | 1 | 4.15 | 0.5 |  | 2.075
| Eje a1 y entre eje aL y aM |  | 1 | 1.85 | 0.65 |  | 1.2025
| Eje a1 y aM |  | 1 | 0.65 | 0.8 |  | 0.52
| Eje a1 y entre eje aM y aN |  | 1 | 8.35 | 0.65 |  | 5.4275
| Eje a1 y aN |  | 1 | 0.65 | 0.8 |  | 0.52
| Eje a2 y aB - aJ |  | 1 | 60.6 | 1.3 |  | 78.78
| Eje a2 y aK - aN |  | 1 | 23.4 | 1.3 |  | 30.42
| Eje a3 y aB - entre eje aB y aC |  | 1 | 2.2 | 0.8 |  | 1.76
| Eje a3 y entre eje aB y aC - aD |  | 1 | 13.45 | 1.3 |  | 17.485
| Eje a3 y entre eje aD y aE |  | 1 | 5.2 | 0.8 |  | 4.16
| Eje a3 y entre eje aD y aE - aJ |  | 1 | 39.75 | 1.3 |  | 51.675
| Eje a3 y aK - aL |  | 1 | 7.75 | 1.3 |  | 10.075
| Eje a3 y entre eje aL y aM |  | 1 | 6 | 1 |  | 6
| Eje a3 y aM |  | 1 | 0.65 | 1.3 |  | 0.845
| Eje a3 y entre eje aM y aN |  | 1 | 8.35 | 1 |  | 8.35
| Eje a3 y aN |  | 1 | 0.65 | 1.3 |  | 0.845
| Eje a4 y aA - entre eje aB y aC |  | 1 | 10.2 | 0.8 |  | 8.16
| Eje a4 y entre eje aB y aC |  | 1 | 2.2 | 1.3 |  | 2.86
| Eje a4 y entre eje aB y aC |  | 1 | 3.05 | 0.5 |  | 1.525
| Eje a4 y aC - aF |  | 1 | 23.2 | 1.3 |  | 30.16
| Eje a4 y entre eje aF y aG |  | 1 | 7.65 | 1 |  | 7.65
| Eje a4 y entre eje aF y aG - entre eje aG y aH |  | 1 | 6.45 | 1.3 |  | 8.385
| Eje a4 y entre eje aG y aH - aH |  | 1 | 4.1 | 0.6 |  | 2.46
| Eje a4 y aH - entre eje aH y aI |  | 1 | 5.05 | 0.8 |  | 4.04
| Eje a4 y entre eje aH y aI |  | 1 | 2.15 | 1.3 |  | 2.795
| Eje a4 y aI - entre eje aI y aJ |  | 1 | 5.68 | 0.8 |  | 4.544
| Eje a4 y entre eje aI y aJ |  | 1 | 1.78 | 0.5 |  | 0.89
| Eje a4 y aJ |  | 1 | 0.65 | 1.3 |  | 0.845
| Eje a4 y aK - aN |  | 1 | 23.4 | 1.3 |  | 30.42
| Eje a5 y aA - aN |  | 1 | 99.2 | 1.3 |  | 128.96
| Eje a6 y aA - aN |  | 1 | 99.2 | 1.3 |  | 128.96
| Eje a7 y aA - aI |  | 1 | 61.15 | 1.3 |  | 79.495
| Eje a7 y entre eje aI y aJ |  | 1 | 6.8 | 0.5 |  | 3.4
| Eje a7 y aJ - aN |  | 1 | 31.25 | 0.8 |  | 25
| Eje a8 y aA - aE |  | 1 | 31.15 | 1.3 |  | 40.495
| Eje a8 y aE - aG |  | 1 | 15 | 0.8 |  | 12
| Eje a8 y aG - aI |  | 1 | 15 | 1.3 |  | 19.5
| Eje a9 y aC - entre eje aD y aE |  | 1 | 10.7 | 1.3 |  | 13.91
| Eje a9 y entre eje aD y aE |  | 1 | 1.96 | 0.5 |  | 0.98
| Eje a9 y entre eje aD y aE |  | 1 | 2.39 | 1.3 |  | 3.107
| Eje a9 y aE |  | 1 | 0.65 | 1.3 |  | 0.845
| Eje a9 y aG - aI |  | 1 | 15 | 1.3 |  | 19.5
| Eje a10 y aA - aE |  | 1 | 31.15 | 1.3 |  | 40.495
| Eje a10 y aE - aG |  | 1 | 15 | 0.8 |  | 12
| Eje a10 y aG - aI |  | 1 | 15 | 1.3 |  | 19.5
| Eje a11 y aA - aI |  | 1 | 61.15 | 1.3 |  | 79.495
| Eje a12 y aB |  | 1 | 0.65 | 0.8 |  | 0.52
| Eje a12 y entre eje aB y aC |  | 1 | 6.8 | 0.5 |  | 3.4
| Eje a12 y aC - aH |  | 1 | 37.55 | 0.8 |  | 30.04
| Eje a12 y aH - entre eje aH y aI |  | 1 | 3.5 | 1.3 |  | 4.55
| Eje a12 y entre eje aH y aI |  | 1 | 4 | 0.5 |  | 2
| Eje a12 y aI |  | 1 | 0.65 | 1.3 |  | 0.845
Ejes Verticales
| Eje aA y a4 - a5 |  | 1 | 9 | 0.65 |  | 5.85
| Eje aA y a5 - entre eje a6 y a7 |  | 1 | 11.4 | 1.3 |  | 14.82
| Eje aA y entre eje a6 y a7 - a8 |  | 1 | 11.75 | 0.65 |  | 7.6375
| Eje aA y a10 - entre eje a10 y a11 |  | 1 | 5.33 | 0.8 |  | 4.264
| Eje aA y entre eje a10 y a11 |  | 1 | 2.17 | 0.5 |  | 1.085
| Eje aA y a11 |  | 1 | 0.65 | 0.8 |  | 0.52
| Eje aB y a1 |  | 1 | 0.65 | 0.8 |  | 0.52
| Eje aB y entre eje a1 y a2 |  | 1 | 3.55 | 0.5 |  | 1.775
| Eje aB y entre eje a1 y a2 - a4 |  | 1 | 20.8 | 0.8 |  | 16.64
| Eje aB y a4 - a5 |  | 1 | 9.65 | 1.3 |  | 12.545
| Eje aB y entre eje a5 y a6 |  | 1 | 3.75 | 0.8 |  | 3
| Eje aB y entre eje a5 y a6 - a8 |  | 1 | 18.75 | 1.3 |  | 24.375
| Eje aB y a10 - a11 |  | 1 | 8.15 | 1.3 |  | 10.595
| Eje aB y entre eje a11 y a12 |  | 1 | 4.35 | 0.5 |  | 2.175
| Eje aB y a12 |  | 1 | 0.65 | 0.8 |  | 0.52
| Eje aC y a1 - a12 |  | 1 | 84.65 | 1.3 |  | 110.045
| Eje aD y a1 - a4 |  | 1 | 25.65 | 1.3 |  | 33.345
| Eje aD y a4 - entre eje a4 y a5 |  | 1 | 5.95 | 0.8 |  | 4.76
| Eje aD y entre eje a4 y a5 - a12 |  | 1 | 53.05 | 1.3 |  | 68.965
| Eje aE y a1 - a8 |  | 1 | 56.5 | 1.3 |  | 73.45
| Eje aE y a8 - a9 |  | 1 | 8.15 | 0.8 |  | 6.52
| Eje aE y entre eje a9 y a10 - a10 |  | 1 | 4.95 | 0.8 |  | 3.96
| Eje aE y a10 - a12 |  | 1 | 12.5 | 1.3 |  | 16.25
| Eje aF y a1 - a4 |  | 1 | 25.65 | 1.3 |  | 33.345
| Eje aF y entre eje a4 y a5 |  | 1 | 5.95 | 0.8 |  | 4.76
| Eje aF y entre eje a4 y a5 - a8 |  | 1 | 25.55 | 1.3 |  | 33.215
| Eje aF y a10 - a12 |  | 1 | 13.15 | 1.3 |  | 17.095
| Eje aG y a1 - a8 |  | 1 | 56.5 | 1.3 |  | 73.45
| Eje aG y a8 - a10 |  | 1 | 15.65 | 0.8 |  | 12.52
| Eje aG y a10 - a12 |  | 1 | 12.5 | 1.3 |  | 16.25
| Eje aH y a1 - a4 |  | 1 | 25.65 | 1.3 |  | 33.345
| Eje aH y entre eje a4 y a5 - a12 |  | 1 | 53.05 | 1.3 |  | 68.965
| Eje aI y a1 - a4 |  | 1 | 25.65 | 1.3 |  | 33.345
| Eje aI y a4 - entre eje a4 y a5 |  | 1 | 5.95 | 0.8 |  | 4.76
| Eje aI y entre eje a4 y a5 - a7 |  | 1 | 18 | 1.3 |  | 23.4
| Eje aI y entre eje a7 y a8 |  | 1 | 3.23 | 0.5 |  | 1.615
| Eje aI y entre eje a7 y a8 - a11 |  | 1 | 26.17 | 0.8 |  | 20.936
| Eje aI y a11 - a12 |  | 1 | 5.65 | 0.8 |  | 4.52
| Eje aJ y a1 |  | 1 | 0.65 | 0.8 |  | 0.52
| Eje aJ y entre eje a1 y a2 |  | 1 | 3.35 | 0.5 |  | 1.675
| Eje aJ y entre eje a1 y a2 - a4 |  | 1 | 21.65 | 0.8 |  | 17.32
| Eje aJ y entre eje a4 y a5 - a5 |  | 1 | 3.2 | 1.3 |  | 4.16
| Eje aJ y entre eje a5 y a6 |  | 1 | 4.45 | 0.5 |  | 2.225
| Eje aJ y entre eje a5 y a6 - entre eje a6 y a7 |  | 1 | 6.6 | 1.3 |  | 8.58
| Eje aJ y entre eje a6 y a7 |  | 1 | 3.25 | 1 |  | 3.25
| Eje aJ y a7 |  | 1 | 0.65 | 1.3 |  | 0.845
| Eje aK y a1 - entre eje a4 y a5 |  | 1 | 31.6 | 0.8 |  | 25.28
| Eje aK y entre eje a4 y a5 - a7 |  | 1 | 18 | 1.3 |  | 23.4
| Eje aL y a1 |  | 1 | 0.65 | 1.3 |  | 0.845
| Eje aL y entre eje a1 y a2 |  | 1 | 6.8 | 1 |  | 6.8
| Eje aL y a2 |  | 1 | 0.65 | 1.3 |  | 0.845
| Eje aL y entre eje a2 y a3 |  | 1 | 9.35 | 1 |  | 9.35
| Eje aM y a1 - a7 |  | 1 | 49.6 | 1.3 |  | 64.48
| Eje aN y a1 |  | 1 | 0.65 | 0.8 |  | 0.52
| Eje aN y entre a1 y a2 |  | 1 | 6.8 | 0.65 |  | 4.42
| Eje aN y a2 |  | 1 | 0.65 | 0.8 |  | 0.52
| Eje aN y entre a2 y a3 |  | 1 | 5.85 | 0.65 |  | 3.8025
| Eje aN y entre a2 y a3 |  | 1 | 3.35 | 0.5 |  | 1.675
| Eje aN y a3 - a7 |  | 1 | 32.15 | 0.8 |  | 25.72
VER PLANO A-65
Ejes Horizontales
| Eje b1 y bA - bC |  | 1 | 15.6 | 0.75 |  | 11.7
| Eje b2 y bA - bC |  | 1 | 15.6 | 1.2 |  | 18.72
| Eje b3 y bA - bC |  | 1 | 15.6 | 0.75 |  | 11.7
Ejes Verticales
| Eje bA y b1 - b3 |  | 1 | 15.6 | 0.75 |  | 11.7
| Eje bB y b1 - b3 |  | 1 | 15.6 | 1.2 |  | 18.72
| Eje bC y b1 - b3 |  | 1 | 15.6 | 0.75 |  | 11.7
VER PLANO A-67
Ejes Horizontales
| Eje d1 y bA - bC |  | 1 | 8.2 | 0.75 |  | 6.15
| Eje d2 y bA - bC |  | 1 | 8.2 | 1.2 |  | 9.84
| Eje d3 y bA - bC |  | 1 | 8.2 | 0.75 |  | 6.15
Ejes Verticales
| Eje dA y d1 - d3 |  | 1 | 15.6 | 0.75 |  | 11.7
| Eje dB y d1 - d3 |  | 1 | 15.6 | 1.2 |  | 18.72
| Eje dC y d1 - d3 |  | 1 | 15.6 | 0.75 |  | 11.7
VER PLANO A-68
Ejes Horizontales
| Eje e1 y eA - eB |  | 1 | 8.2 | 0.75 |  | 6.15
| Eje e2 y eA - eB |  | 1 | 8.2 | 1.2 |  | 9.84
| Eje e3 y eA - eB |  | 1 | 8.2 | 1.2 |  | 9.84
| Eje e4 y eA - eB |  | 1 | 8.2 | 1.2 |  | 9.84
| Eje e5 y eA - eB |  | 1 | 8.2 | 1.2 |  | 9.84
| Eje e6 y eA - eB |  | 1 | 8.2 | 0.75 |  | 6.15
Ejes Verticales
| Eje eA y e1 - e6 |  | 1 | 31.1 | 0.75 |  | 23.325
| Eje eB y e1 - e6 |  | 1 | 31.1 | 0.75 |  | 23.325
VER PLANO A-69
Ejes Horizontales
| Eje f1 y fA - fC |  | 1 | 10.6 | 0.75 |  | 7.95
| Eje f2 y fA - fC |  | 1 | 10.6 | 1.2 |  | 12.72
| Eje f3 y fA - fC |  | 1 | 10.6 | 1.2 |  | 12.72
| Eje f4 y fA - fC |  | 1 | 10.6 | 0.75 |  | 7.95
Ejes Verticales
| Eje fA y f1 - f4 |  | 1 | 15.6 | 0.75 |  | 11.7
| Eje fB y f1 - f4 |  | 1 | 15.6 | 1.2 |  | 18.72
| Eje fC y f1 - f4 |  | 1 | 15.6 | 0.75 |  | 11.7
VER PLANO A-70
Ejes Horizontales
| Eje g1 y gA - gC |  | 1 | 8.65 | 0.75 |  | 6.4875
| Eje g2 y gA - gC |  | 1 | 8.65 | 1.2 |  | 10.38
| Eje g3 y gA - gC |  | 1 | 8.65 | 0.75 |  | 6.4875
Ejes Verticales
| Eje gA y g1 - g3 |  | 1 | 12 | 0.75 |  | 9
| Eje gB y g1 - g3 |  | 1 | 12 | 1.2 |  | 14.4
| Eje gC y g1 - g3 |  | 1 | 12 | 0.75 |  | 9
VER PLANO A-71
Ejes Horizontales
| Eje h1 y hA - hB |  | 1 | 3.9 | 0.45 |  | 1.755
| Eje h2 y hA - hB |  | 1 | 3.91 | 0.45 |  | 1.7595
Ejes Verticales
| Eje hA y h1 - h2 |  | 1 | 2.55 | 0.45 |  | 1.1475
| Eje hB y h1 - h2 |  | 1 | 2.3 | 0.45 |  | 1.035
Ejes Horizontales
| Eje j1 y jA - jB |  | 1 | 3.75 | 0.65 |  | 2.4375
| Eje j2 y jA - jB |  | 1 | 3.75 | 0.65 |  | 2.4375
Ejes Verticales
| Eje jA y j1 - j2 |  | 1 | 2.5 | 0.65 |  | 1.625
| Eje jB y j1 - j2 |  | 1 | 2.5 | 0.65 |  | 1.625
VER PLANO A-72
Ejes Horizontales
| Eje k1 y kA - kB |  | 1 | 3.75 | 0.6 |  | 2.25
| Eje k2 y kA - kB |  | 1 | 3.75 | 0.6 |  | 2.25
Ejes Verticales
| Eje kA y k1 - k2 |  | 1 | 2.3 | 0.6 |  | 1.38
| Eje kB y k1 - k2 |  | 1 | 2.3 | 0.6 |  | 1.38
Ejes Horizontales
| Eje l1 y lA - lB |  | 1 | 2.3 | 0.6 |  | 1.38
| Eje l2 y lA - lB |  | 1 | 2.3 | 0.6 |  | 1.38
Ejes Verticales
| Eje lA y l1 - l2 |  | 1 | 3.75 | 0.6 |  | 2.25
| Eje lB y l1 - l2 |  | 1 | 3.75 | 0.6 |  | 2.25
SEGUNDO PISO
VER PLANO DE PLANO A-17 A A-24
Ejes Horizontales
| Eje a1 y aB - entre eje aD y aE |  | 1 | 18 | 0.8 |  | 14.4
| Eje a1 y entre eje aD y aE - aJ |  | 1 | 42.6 | 1.3 |  | 55.38
| Eje a2 y aB - aJ |  | 1 | 60.6 | 1.3 |  | 78.78
| Eje a3 y aB - aD |  | 1 | 15 | 1.3 |  | 19.5
| Eje a3 y aD - entre eje aD y aE |  | 1 | 6 | 0.8 |  | 4.8
| Eje a3 y entre eje aD y aE - aJ |  | 1 | 39.6 | 1.3 |  | 51.48
| Eje a4 y aA - aB |  | 1 | 8 | 0.8 |  | 6.4
| Eje a4 y aB - entre eje aB y aC |  | 1 | 4.5 | 1.3 |  | 5.85
| Eje a4 y entre eje aB y aC |  | 1 | 2.95 | 1 |  | 2.95
| Eje a4 y aC - aD |  | 1 | 7.55 | 1.3 |  | 9.815
| Eje a4 y aD - aF |  | 1 | 15.65 | 0.8 |  | 12.52
| Eje a4 y entre eje aF y aG |  | 1 | 7.65 | 1 |  | 7.65
| Eje a4 y entre eje aF y aG - entre eje aG y aH |  | 1 | 6.45 | 1.3 |  | 8.385
| Eje a4 y entre eje aG y aH |  | 1 | 4.1 | 0.6 |  | 2.46
| Eje a4 y entre eje aH y aI |  | 1 | 4.2 | 0.8 |  | 3.36
| Eje a4 y entre eje aH y aI |  | 1 | 3 | 1.3 |  | 3.9
| Eje a4 y aI - entre eje aI y aJ |  | 1 | 4.78 | 0.8 |  | 3.824
| Eje a4 y entre eje aI y aJ |  | 1 | 2.68 | 0.5 |  | 1.34
| Eje a4 y aJ |  | 1 | 0.65 | 0.8 |  | 0.52
| Eje a5 y aA - entre eje aB y aC |  | 1 | 9.9 | 1.3 |  | 12.87
| Eje a5 y entre eje aB y aC |  | 1 | 2.6 | 0.8 |  | 2.08
| Eje a5 y entre eje aB y aC - aI |  | 1 | 48 | 1.3 |  | 62.4
| Eje a5 y aI- aJ |  | 1 | 8.1 | 0.8 |  | 6.48
| Eje a6 y aA - aJ |  | 1 | 68.6 | 1.3 |  | 89.18
| Eje a7 y aA - aI |  | 1 | 61.15 | 1.3 |  | 79.495
| Eje a7 y entre eje aI y aJ |  | 1 | 6.8 | 0.5 |  | 3.4
| Eje a7 y aJ |  | 1 | 0.65 | 0.8 |  | 0.52
| Eje a8 y aA - aE |  | 1 | 31.15 | 1.3 |  | 40.495
| Eje a8 y aE - entre eje aG y aH |  | 1 | 17.75 | 0.8 |  | 14.2
| Eje a8 y entre eje aG y aH - aI |  | 1 | 12.25 | 1.3 |  | 15.925
| Eje a9 y aA - entre eje aD y aE |  | 1 | 26.15 | 1.3 |  | 33.995
| Eje a9 y entre eje aD y aE |  | 1 | 1.96 | 0.5 |  | 0.98
| Eje a9 y entre eje aD y aE |  | 1 | 2.39 | 1.3 |  | 3.107
| Eje a9 y aG - aI |  | 1 | 15.65 | 1.3 |  | 20.345
| Eje a10 y aA - aE |  | 1 | 31.15 | 1.3 |  | 40.495
| Eje a10 y aE - aG |  | 1 | 14.35 | 0.8 |  | 11.48
| Eje a10 y aG - aI |  | 1 | 15.65 | 1.3 |  | 20.345
| Eje a11 y aA - aI |  | 1 | 61.15 | 3.67 |  | 224.4205
| Eje a12 y aB |  | 1 | 0.65 | 0.8 |  | 0.52
| Eje a12 y entre eje aB y aC |  | 1 | 6.8 | 0.5 |  | 3.4
| Eje a12 y aC - entre eje aH y aI |  | 1 | 41.05 | 0.8 |  | 32.84
| Eje a12 y entre eje aH y aI |  | 1 | 4 | 0.5 |  | 2
| Eje a12 y aI |  | 1 | 0.65 | 0.8 |  | 4.2205
Ejes Verticales
| Eje aA y a4 - a8 |  | 1 | 32.15 | 0.8 |  | 3.67
| Eje aA y a8 - a10 |  | 1 | 14.35 | 0.9 |  | 1.835
| Eje aA y a10 - entre eje a10 y a11 |  | 1 | 5.33 | 0.8 |  | 7.8905
| Eje aA y entre eje a10 y a11 |  | 1 | 2.18 | 0.5 |  | 8.441
| Eje aA y eje a11 |  | 1 | 0.65 | 0.8 |  | 8.441
| Eje aB y a1 - a4 |  | 1 | 25 | 0.8 |  | 6.606
| Eje aB y a4 - a11 |  | 1 | 54.65 | 1.3 |  | 4.2205
| Eje aB y entre eje a11 y a12 |  | 1 | 4.35 | 0.5 |  | 2.3855
| Eje aB y a12 |  | 1 | 0.65 | 0.8 |  | 0.52
| Eje aC y a1 - a12 |  | 1 | 84.65 | 1.3 |  | 110.045
| Eje aD y a1 y entre eje a2 y a3 |  | 1 | 11.85 | 1.3 |  | 4.2205
| Eje aD y entre eje a2 y a3 |  | 1 | 5.6 | 0.8 |  | 3.67
| Eje aD y a3 - a4 |  | 1 | 8.2 | 1.3 |  | 3.67
| Eje aD y entre eje a4 y a5 |  | 1 | 5.95 | 0.8 |  | 1.835
| Eje aD y entre eje a4 y a5 - a12 |  | 1 | 53.05 | 1.3 |  | 7.8905
| Eje aE y a1 - entre eje a7 y a8 |  | 1 | 52.1 | 1.3 |  | 8.441
| Eje aE y entre eje a7 y a8 |  | 1 | 4.4 | 0.8 |  | 8.441
| Eje aE y a8 - a9 |  | 1 | 8.15 | 1.3 |  | 6.606
| Eje aE y entre eje a9 y a10 |  | 1 | 2.55 | 0.5 |  | 4.2205
| Eje aE y entre eje a9 y a10 - a12 |  | 1 | 17.45 | 1.3 |  | 2.3855
| Eje aF y a1 - a4 |  | 1 | 25.65 | 1.3 |  | 4.2205
| Eje aF y entre eje a4 y a5 |  | 1 | 5.8 | 0.8 |  | 4.64
| Eje aF y entre eje a4 y a5 - a8 |  | 1 | 25.7 | 1.3 |  | 3.67
| Eje aF y a10 - a12 |  | 1 | 13.15 | 1.3 |  | 3.67
| Eje aG y a1 - a8 |  | 1 | 57.15 | 1.3 |  | 1.835
| Eje aG y a8 - a10 |  | 1 | 14.1 | 0.8 |  | 7.8905
| Eje aG y a10 - a12 |  | 1 | 13.4 | 1.3 |  | 8.441
| Eje aH y a1 - a4 |  | 1 | 25.65 | 1.3 |  | 8.441
| Eje aH y entre eje a4 y a5 |  | 1 | 5.95 | 0.5 |  | 6.606
| Eje aH y entre eje a4 y a5 - a12 |  | 1 | 53.05 | 1.3 |  | 4.2205
| Eje aI y a1 - a4 |  | 1 | 25.65 | 1.3 |  | 2.3855
| Eje aI y entre eje a4 y a5 |  | 1 | 5.95 | 0.8 |  | 4.76
| Eje aI y entre eje a4 y a5 - a7 |  | 1 | 18 | 1.3 |  | 3.67
| Eje aI y entre eje a7 y a8 |  | 1 | 3.23 | 0.5 |  | 3.67
| Eje aI y entre eje a7 y a8 - a11 |  | 1 | 26.18 | 0.8 |  | 1.835
| Eje aI y a11 - a12 |  | 1 | 5.65 | 1.3 |  | 7.8905
| Eje aJ y a1 |  | 1 | 0.65 | 1.3 |  | 8.441
| Eje aJ y entre eje a1 y a2 |  | 1 | 3.35 | 1 |  | 4.2205
| Eje aJ y entre eje a1 y a2 - a4 |  | 1 | 21.65 | 1.3 |  | 2.3855
| Eje aJ y entre eje a4 y a5 |  | 1 | 5.8 | 0.8 |  | 1.835
| Eje aJ y entre eje a4 y a5 - a5 |  | 1 | 3.2 | 1.3 |  | 7.8905
| Eje aJ y entre eje a5 y a6 |  | 1 | 4.45 | 0.5 |  | 2.225
| Eje aJ y entre eje a5 y a6 - a6 |  | 1 | 3 | 1.3 |  | 3.9
| Eje aJ y a6 - entre eje a6 y a7 |  | 1 | 3.6 | 0.8 |  | 2.88
| Eje aJ y entre eje a6 y a7 |  | 1 | 3.25 | 0.5 |  | 8.441
| Eje aJ y a7 |  | 1 | 0.65 | 1.3 |  | 4.2205
TERCER PISO
VER PLANO DE PLANO A-25 A A-30
Ejes Horizontales
| Eje a4 y entre eje aB y aC |  | 1 | 2.95 | 0.5 |  | 1.475
| Eje a4 y aC - aD |  | 1 | 7.55 | 0.8 |  | 6.04
| Eje a4 y aD - aF |  | 1 | 15.65 | 0.3 |  | 4.695
| Eje a4 y entre eje aF y aG |  | 1 | 3.55 | 0.5 |  | 1.775
| Eje a4 y entre eje aF y aG - entre eje aG y aH |  | 1 | 6.45 | 1.3 |  | 8.385
| Eje a4 y aH - aJ |  | 1 | 15.6 | 1.3 |  | 20.28
| Eje a5 y aC - aD |  | 1 | 8.2 | 1.3 |  | 10.66
| Eje a5 y aD - aF |  | 1 | 14.35 | 0.8 |  | 11.48
| Eje a5 y aF - aH |  | 1 | 15.3 | 1.3 |  | 19.89
| Eje a5 y aH - aJ |  | 1 | 15.3 | 0.8 |  | 12.24
| Eje a6 y aC - aJ |  | 1 | 53.15 | 1.3 |  | 69.095
| Eje a7 y aC - Ad |  | 1 | 8.2 | 1.3 |  | 10.66
| Eje a7 y entre eje aD y aE |  | 1 | 6.85 | 0.8 |  | 5.48
| Eje a7 y aE - entre eje aE y aF |  | 1 | 2.45 | 1.3 |  | 3.185
| Eje a7 y entre eje aE y aF - aG |  | 1 | 12.55 | 0.8 |  | 10.04
| Eje a7 y aG - aI |  | 1 | 15.65 | 1.3 |  | 20.345
| Eje a8 y aC - aD |  | 1 | 8.2 | 1.3 |  | 10.66
| Eje a8 y entre eje aD y aE |  | 1 | 6.85 | 0.8 |  | 5.48
| Eje a8 y aE - entre eje aE y aF |  | 1 | 2.6 | 1.3 |  | 3.38
| Eje a8 y entre eje aE y aF - aG |  | 1 | 12.4 | 0.8 |  | 9.92
| Eje a8 y aG - aI |  | 1 | 15.65 | 1.3 |  | 20.345
| Eje a9 y aC - entre eje aD y aE |  | 1 | 10.7 | 1.3 |  | 13.91
| Eje a9 y entre eje aD y aE |  | 1 | 1.96 | 0.5 |  | 0.98
| Eje a9 y entre eje aD y aE |  | 1 | 1.96 | 0.5 |  | 0.98
| Eje a9 y entre eje aD y aE |  | 1 | 2.39 | 1.3 |  | 3.107
| Eje a9 y aE - entre eje aE y aF |  | 1 | 2.6 | 1.3 |  | 3.38
| Eje a9 y aG - aI |  | 1 | 15.65 | 1.3 |  | 20.345
| Eje a10 y aC - aI |  | 1 | 45.7 | 1.3 |  | 59.41
| Eje a11 y aB - entre eje aB y aC |  | 1 | 4.5 | 0.8 |  | 3.6
| Eje a11 y entre eje aB y aC - aI |  | 1 | 48.68 | 1.3 |  | 63.284
| Eje a12 y aB |  | 1 | 0.65 | 0.8 |  | 0.52
| Eje a12 y entre eje aB y aC |  | 1 | 6.8 | 0.5 |  | 3.4
| Eje a12 y aC - entre eje aH y aI |  | 1 | 41.05 | 0.8 |  | 32.84
| Eje a12 y entre eje aH y aI |  | 1 | 4 | 0.5 |  | 2
| Eje a12 y aI |  | 1 | 0.65 | 0.8 |  | 4.2205
Ejes Verticales
| Eje aB y a11 |  | 1 | 0.65 | 0.8 |  | 0.52
| Eje aB y entre eje a11 y a12 |  | 1 | 4.35 | 0.5 |  | 2.3855
| Eje aB y a12 |  | 1 | 0.65 | 0.8 |  | 0.52
| Eje aC y a1 - a12 |  | 1 | 59.65 | 1.3 |  | 77.545
| Eje aD y a4 - a12 |  | 1 | 59.65 | 1.3 |  | 3.67
| Eje aE y a4 - a7 |  | 1 | 24.6 | 1.3 |  | 8.441
| Eje aE y entre eje a7 y a8 |  | 1 | 6.9 | 0.8 |  | 8.441
| Eje aE y a8 - a9 |  | 1 | 8.15 | 1.3 |  | 6.606
| Eje aE y entre eje a9 y a10 |  | 1 | 2.55 | 0.5 |  | 4.2205
| Eje aE y entre eje a9 y a10 - a12 |  | 1 | 17.45 | 1.3 |  | 2.3855
| Eje aF y a4 |  | 1 | 0.65 | 1.3 |  | 4.2205
| Eje aF y entre eje a4 y a5 |  | 1 | 8.35 | 0.8 |  | 6.68
| Eje aF y a5 - a7 |  | 1 | 15.6 | 1.3 |  | 3.67
| Eje aF y a10 - a12 |  | 1 | 13.15 | 1.3 |  | 3.67
| Eje aG y a4 - a8 |  | 1 | 32.15 | 1.3 |  | 1.835
| Eje aG y a8 - a10 |  | 1 | 14.1 | 0.8 |  | 7.8905
| Eje aG y a10 - a12 |  | 1 | 13.4 | 1.3 |  | 8.441
| Eje aH y a1 - a4 |  | 1 | 0.65 | 1.3 |  | 8.441
| Eje aH y entre eje a4 y a5 |  | 1 | 5.95 | 0.5 |  | 6.606
| Eje aH y entre eje a4 y a5 - a12 |  | 1 | 53.05 | 1.3 |  | 4.2205
| Eje aI y a4 - a5 |  | 1 | 9 | 1.3 |  | 2.3855
| Eje aI y entre eje a4 y a5 - a7 |  | 1 | 15.6 | 1.3 |  | 3.67
| Eje aI y entre eje a7 y a8 |  | 1 | 2.33 | 0.5 |  | 3.67
| Eje aI y entre eje a7 y a8 |  | 1 | 3.67 | 0.8 |  | 1.835
| Eje aI y a8 - entre eje a10 y a11 |  | 1 | 19.7 | 1.3 |  | 1.835
| Eje aI y entre eje a10 y a11 |  | 1 | 2.8 | 0.8 |  | 1.835
| Eje aI y a11 - a12 |  | 1 | 5.65 | 0.8 |  | 7.8905
| Eje aJ y a4 - a5 |  | 1 | 9.65 | 0.8 |  | 7.8905
| Eje aJ y entre eje a5 y a6 |  | 1 | 4.45 | 0.5 |  | 2.225
| Eje aJ y entre eje a5 y a6 - entre eje a6 y a7 |  | 1 | 6.6 | 0.8 |  | 5.28
| Eje aJ y entre eje a6 y a7 |  | 1 | 3.25 | 0.5 |  | 8.441
| Eje aJ y a7 |  | 1 | 0.65 | 0.8 |  | 4.2205
03.02.02.05 | TARRAJEO DE MUROS CON BARITINA
ITEM | DESCRIPCION | CODIGO | CANTIDAD | LARGO | ALTO | ANCHO | PARCIAL | TOTAL
534.474
0
| PRIMER PISO | [5 empty] | 0
VER PLANO A-13
IMA-104A | COMANDO |  | 1 | 5.05 | 4.07 |  | 20.5535
| Puerta |  | -1 | 0.9 | 2 |  | -1.8
| Ventana |  | -1 | 0.8 | 0.55 |  | -0.44
IMA-104B | VESTIDOR | AP-10 | 1 | 7.4 | 4.07 |  | 30.118
| Vano |  | -1 | 1.05 | 2.5 |  | -2.625
IMA-104 | SALA DE RADIOLOGIA CONVENCIONAL | AP-10 | 1 | 17.9 | 4.07 |  | 72.853
| Puerta |  | -1 | 1.2 | 2 |  | -2.4
| Puerta |  | -1 | 0.9 | 2 |  | -1.8
| Ventana |  | -1 | 0.8 | 0.55 |  | -0.44
| Vano |  | -1 | 1.05 | 2.5 |  | -2.625
IMA-101 | RECEPCION |  | 1 | 5.2 | 4.07 |  | 21.164
| SEGUNDO PISO | [5 empty] | 0
VER PLANO A-24
CE-210/CE-211 | CONSULTORIO DE ODONTOLOGÍA |  | 1 | 6.35 | 4.07 |  | 25.8445
| Puerta |  | -1 | 0.9 | 2 |  | -1.8
CE-210A | RAYOS X ORAL | AP-10 | 1 | 7.5 | 4.07 |  | 30.525
| Puerta |  | -1 | 0.9 | 2 |  | -1.8
CP-203 | CORREDOR PÚBLICO |  | 1 | 2.05 | 4.07 |  | 8.3435
03.02.02.06 | TARRAJEO EN FONDO DE ESCALERAS
ITEM | DESCRIPCION | CODIGO | CANTIDAD | LARGO | ALTO | ANCHO | PARCIAL | TOTAL
340.8025
ESCALERA 1
VER PLANO D04 - 08
PRIMER PISO
| TRAMO 1 |  | 1 | 3.12 |  | 1.5 | 4.68
| DESCANSO |  |  |  | AREA: | 6.86 | 6.86
| TRAMO 2 |  | 1 | 2.62 |  | 1.5 | 3.93
| DESCANSO |  |  |  | AREA: | 6.12 | 6.12
| TRAMO 3 |  | 1 | 2.2 |  | 1.5 | 3.3
SEGUNDO PISO
| TRAMO 1 |  | 1 | 3.04 |  | 1.5 | 4.56
| DESCANSO |  | 1 |  | AREA: | 2.36 | 2.36
|  |  | 1 |  | AREA: | 2.24 | 2.24
| TRAMO 2 |  | 1 | 5.46 |  | 1.5 | 8.19
TERCER PISO
| TRAMO 1 |  | 1 | 4.36 |  | 1.5 | 6.54
| DESCANSO |  | 1 |  | AREA: | 4.6 | 4.6
| TRAMO 2 |  | 1 | 4.16 |  | 1.5 | 6.24
ESCALERA 2
VER PLANO D09 - 14
PISO TECNICO
| TRAMO 1 |  | 1 | 1.91 |  | 1.2 | 2.292
| DESCANSO |  | 1 |  | AREA: | 1.56 | 1.56
| TRAMO 2 |  | 1 | 2.75 |  | 1.2 | 3.3
PRIMER PISO
| TRAMO 1 |  | 1 | 3.12 |  | 1.5 | 4.68
| DESCANSO |  | 1 |  | AREA: | 2.89 | 2.89
| TRAMO 2 |  | 1 | 1.31 |  | 1.65 | 2.1615
| DESCANSO |  | 1 |  | AREA: | 2.9 | 2.9
| TRAMO 3 |  | 1 | 3.61 |  | 1.5 | 5.415
SEGUNDO PISO
| TRAMO 1 |  | 1 | 3.6 |  | 1.5 | 5.4
| DESCANSO |  | 1 |  | AREA: | 2.89 | 2.89
| TRAMO 2 |  | 1 | 1.31 |  | 1.65 | 2.1615
| DESCANSO |  | 1 |  | AREA: | 2.9 | 2.9
| TRAMO 3 |  | 1 | 3.61 |  | 1.5 | 5.415
TERCER PISO
| TRAMO 1 |  | 1 | 3.6 |  | 1.5 | 5.4
| DESCANSO |  | 1 |  | AREA: | 2.89 | 2.89
| TRAMO 2 |  | 1 | 1.31 |  | 1.65 | 2.1615
| DESCANSO |  | 1 |  | AREA: | 2.9 | 2.9
| TRAMO 3 |  | 1 | 3.61 |  | 1.5 | 5.415
ESCALERA 3
VER PLANO D15 - 21
PRIMER PISO
| TRAMO 1 |  | 1 | 3.57 |  | 1.5 | 5.355
| DESCANSO |  | 1 |  | AREA: | 2.28 | 2.28
| TRAMO 2 |  | 1 | 0.33 |  | 1.5 | 0.495
| DESCANSO |  | 1 |  | AREA: | 2.25 | 2.25
| TRAMO 3 |  | 1 | 3.92 |  | 1.5 | 5.88
SEGUNDO PISO
| TRAMO 1 |  | 1 | 4.03 |  | 1.5 | 6.045
| DESCANSO |  | 1 |  | AREA: | 2.28 | 2.28
| TRAMO 2 |  | 1 | 0.33 |  | 1.5 | 0.495
| DESCANSO |  | 1 |  | AREA: | 2.25 | 2.25
| TRAMO 3 |  | 1 | 3.92 |  | 1.5 | 5.88
TERCER PISO
| TRAMO 1 |  | 1 | 4.03 |  | 1.5 | 6.045
| DESCANSO |  | 1 |  | AREA: | 2.28 | 2.28
| TRAMO 2 |  | 1 | 0.33 |  | 1.5 | 0.495
| DESCANSO |  | 1 |  | AREA: | 2.25 | 2.25
| TRAMO 3 |  | 1 | 3.92 |  | 1.5 | 5.88
ESCALERA 4
VER PLANO D22 - 25
PISO TECNICO
| TRAMO 1 |  | 1 | 4.87 |  | 1.2 | 5.844
PRIMER PISO
| TRAMO 1 |  | 1 | 0.6 |  | 1.5 | 0.9
| DESCANSO |  | 1 |  | AREA: | 2.25 | 2.25
| TRAMO 2 |  | 1 | 1.97 |  | 1.5 | 2.955
| DESCANSO |  | 1 |  | AREA: | 2.78 | 2.78
| TRAMO 3 |  | 1 | 5.24 |  | 1.5 | 7.86
| DESCANSO |  | 1 |  | AREA: | 2.25 | 2.25
ESCALERA 5
VER PLANO D26 - 32
PISO TECNICO
| TRAMO 1 |  | 1 | 4.87 |  | 1.2 | 5.844
PRIMER PISO
| TRAMO 1 |  | 1 | 3.57 |  | 1.5 | 5.355
| DESCANSO |  | 1 |  | AREA: | 2.13 | 2.13
| TRAMO 2 |  | 1 | 0.66 |  | 1.5 | 0.99
| DESCANSO |  | 1 |  | AREA: | 2.25 | 2.25
| TRAMO 3 |  | 1 | 3.84 |  | 1.5 | 5.76
SEGUNDO PISO
| TRAMO 1 |  | 1 | 4.03 |  | 1.5 | 6.045
| DESCANSO |  | 1 |  | AREA: | 2.13 | 2.13
| TRAMO 2 |  | 1 | 0.66 |  | 1.5 | 0.99
| DESCANSO |  | 1 |  | AREA: | 2.25 | 2.25
| TRAMO 3 |  | 1 | 3.84 |  | 1.5 | 5.76
TERCER PISO
| TRAMO 1 |  | 1 | 4.03 |  | 1.5 | 6.045
| DESCANSO |  | 1 |  | AREA: | 2.13 | 2.13
| TRAMO 2 |  | 1 | 0.66 |  | 1.5 | 0.99
| DESCANSO |  | 1 |  | AREA: | 2.25 | 2.25
| TRAMO 3 |  | 1 | 3.84 |  | 1.5 | 5.76
ESCALERA 6
VER PLANO D33 - 36
PRIMER PISO
| TRAMO 1 |  | 1 | 1.27 |  | 1.65 | 2.0955
| DESCANSO |  | 1 |  | AREA: | 2.78 | 2.78
| TRAMO 2 |  | 1 | 3.5 |  | 1.5 | 5.25
| DESCANSO |  | 1 |  | AREA: | 2.16 | 2.16
| TRAMO 3 |  | 1 | 1.82 |  | 1.5 | 2.73
| DESCANSO |  | 1 |  | AREA: | 2.25 | 2.25
| TRAMO 4 |  | 1 | 2.07 |  | 1.5 | 3.105
SEGUNDO PISO
| TRAMO 1 |  | 1 | 1.29 |  | 1.65 | 2.1285
| DESCANSO |  | 1 |  | AREA: | 2.78 | 2.78
| TRAMO 2 |  | 1 | 3.45 |  | 1.5 | 5.175
| DESCANSO |  | 1 |  | AREA: | 2.16 | 2.16
| TRAMO 3 |  | 1 | 1.68 |  | 1.5 | 2.52
| DESCANSO |  | 1 |  | AREA: | 2.25 | 2.25
| TRAMO 4 |  | 1 | 1.89 |  | 1.5 | 2.835
ESCALERA 7
VER PLANO D37 - 40
PRIMER PISO
| TRAMO 1 |  | 1 | 4.08 |  | 1.8 | 7.344
| DESCANSO |  | 1 |  | AREA: | 7.68 | 7.68
| TRAMO 2 |  | 1 | 4.28 |  | 1.8 | 7.704
SEGUNDO PISO
| TRAMO 1 |  | 1 | 4.69 |  | 1.8 | 8.442
| DESCANSO |  | 1 |  | AREA: | 7.68 | 7.68
| TRAMO 2 |  | 1 | 4.28 |  | 1.8 | 7.704
03.02.02.07 | SOLAQUEADO DE VIGAS
ITEM | DESCRIPCION | CODIGO | CANTIDAD | LARGO | ALTO | ANCHO | PARCIAL | TOTAL
2727.688
PISO TECNICO
VER LAMINA A-01 AL A-08
EN EJE aA
| ENTRE EJE A4 Y A5 |  | 1 | 8.35 | - | 1.7 | 14.195
| ENTRE EJE A5 Y A6 |  | 1 | 6.8 | - | 1.7 | 11.56
| ENTRE EJE A6 Y A7 |  | 1 | 6.85 | - | 1.7 | 11.645
| ENTRE EJE A7 Y A8 |  | 1 | 6.9 | - | 1.7 | 11.73
| ENTRE EJE A8 Y A9 |  | 1 | 7.1 | - | 1.7 | 12.07
| ENTRE EJE A9 Y A10 |  | 1 | 7.1 | - | 1.7 | 12.07
| ENTRE EJE A10 Y A11 |  | 1 | 4.5 | - | 1.7 | 7.65
EN EJE aB
| ENTRE EJE A1 Y A2 |  | 1 | 3.1 | - | 1.7 | 5.27
| ENTRE EJE A2 Y A3 |  | 1 | 9.35 | - | 1.7 | 15.895
| ENTRE EJE A3 Y A4 |  | 1 | 6.9 | - | 1.7 | 11.73
| ENTRE EJE A4 Y A5 |  | 1 | 8.35 | - | 1.6 | 13.36
| ENTRE EJE A5 Y A6 |  | 1 | 6.8 | - | 1.6 | 10.88
| ENTRE EJE A6 Y A7 |  | 1 | 6.85 | - | 1.6 | 10.96
| ENTRE EJE A7 Y A8 |  | 1 | 6.9 | - | 1.6 | 11.04
| ENTRE EJE A8 Y A9 |  | 1 | 6.85 | - | 1.6 | 10.96
| ENTRE EJE A9 Y A10 |  | 1 | 6.85 | - | 1.6 | 10.96
| ENTRE EJE A10 Y A11 |  | 1 | 6.85 | - | 1.6 | 10.96
EN EJE aC
| ENTRE EJE A1 Y A2 |  | 1 | 6.8 | - | 1.6 | 10.88
| ENTRE EJE A2 Y A3 |  | 1 | 9.35 | - | 1.6 | 14.96
| ENTRE EJE A3 Y A4 |  | 1 | 6.9 | - | 1.6 | 11.04
| ENTRE EJE A4 Y A5 |  | 1 | 8.35 | - | 1.6 | 13.36
| ENTRE EJE A5 Y A6 |  | 1 | 6.8 | - | 1.6 | 10.88
| ENTRE EJE A6 Y A7 |  | 1 | 6.85 | - | 1.6 | 10.96
| ENTRE EJE A7 Y A8 |  | 1 | 6.9 | - | 1.6 | 11.04
| ENTRE EJE A8 Y A9 |  | 1 | 6.85 | - | 1.6 | 10.96
| ENTRE EJE A9 Y A10 |  | 1 | 6.85 | - | 1.6 | 10.96
| ENTRE EJE A10 Y A11 |  | 1 | 6.85 | - | 1.6 | 10.96
| ENTRE EJE A11 Y A12 |  | 1 | 4.35 | - | 1.6 | 6.96
EN EJE aD
| ENTRE EJE A1 Y A2 |  | 1 | 6.8 | - | 1.6 | 10.88
| ENTRE EJE A2 Y A3 |  | 1 | 9.35 | - | 1.6 | 14.96
| ENTRE EJE A3 Y A4 |  | 1 | 6.9 | - | 1.6 | 11.04
| ENTRE EJE A4 Y A5 |  | 1 | 8.35 | - | 1.6 | 13.36
| ENTRE EJE A5 Y A6 |  | 1 | 6.8 | - | 1.6 | 10.88
| ENTRE EJE A6 Y A7 |  | 1 | 6.85 | - | 1.6 | 10.96
| ENTRE EJE A7 Y A8 |  | 1 | 6.9 | - | 1.6 | 11.04
| ENTRE EJE A8 Y A9 |  | 1 | 6.85 | - | 1.6 | 10.96
| ENTRE EJE A9 Y A10 |  | 1 | 6.85 | - | 1.6 | 10.96
| ENTRE EJE A10 Y A11 |  | 1 | 6.85 | - | 1.6 | 10.96
| ENTRE EJE A11 Y A12 |  | 1 | 4.35 | - | 1.6 | 6.96
EN EJE aE
| ENTRE EJE A1 Y A2 |  | 1 | 6.8 | - | 1.6 | 10.88
| ENTRE EJE A2 Y A3 |  | 1 | 9.35 | - | 1.6 | 14.96
| ENTRE EJE A3 Y A4 |  | 1 | 6.9 | - | 1.6 | 11.04
| ENTRE EJE A4 Y A5 |  | 1 | 8.35 | - | 1.6 | 13.36
| ENTRE EJE A5 Y A6 |  | 1 | 6.8 | - | 1.6 | 10.88
| ENTRE EJE A6 Y A7 |  | 1 | 6.85 | - | 1.6 | 10.96
| ENTRE EJE A7 Y A8 |  | 1 | 6.9 | - | 1.6 | 11.04
| ENTRE EJE A8 Y A9 |  | 1 | 3.5 | - | 1.6 | 5.6
|  |  | 1 | 2.7 | - | 1.6 | 4.32
| ENTRE EJE A9 Y A10 |  | 1 | 4.3 | - | 1.6 | 6.88
| ENTRE EJE A10 Y A11 |  | 1 | 6.85 | - | 1.6 | 10.96
| ENTRE EJE A11 Y A12 |  | 1 | 4.35 | - | 1.6 | 6.96
EN EJE aF
| ENTRE EJE A1 Y A2 |  | 1 | 6.8 | - | 1.6 | 10.88
| ENTRE EJE A2 Y A3 |  | 1 | 9.35 | - | 1.6 | 14.96
| ENTRE EJE A3 Y A4 |  | 1 | 6.9 | - | 1.6 | 11.04
| ENTRE EJE A4 Y A5 |  | 1 | 8.35 | - | 1.6 | 13.36
| ENTRE EJE A5 Y A6 |  | 1 | 6.8 | - | 1.6 | 10.88
| ENTRE EJE A6 Y A7 |  | 1 | 6.85 | - | 1.6 | 10.96
| ENTRE EJE A7 Y A8 |  | 1 | 6.9 | - | 1.6 | 11.04
| ENTRE EJE A8 Y A9 |  | 1 | 6.73 | - | 1.6 | 10.768
| ENTRE EJE A9 Y A10 |  | 1 | 6.98 | - | 1.6 | 11.168
| ENTRE EJE A10 Y A11 |  | 1 | 6.85 | - | 1.6 | 10.96
| ENTRE EJE A11 Y A12 |  | 1 | 4.35 | - | 1.6 | 6.96
EN EJE aG
| ENTRE EJE A1 Y A2 |  | 1 | 6.8 | - | 1.6 | 10.88
| ENTRE EJE A2 Y A3 |  | 1 | 9.35 | - | 1.6 | 14.96
| ENTRE EJE A3 Y A4 |  | 1 | 6.9 | - | 1.6 | 11.04
| ENTRE EJE A4 Y A5 |  | 1 | 8.35 | - | 1.6 | 13.36
| ENTRE EJE A5 Y A6 |  | 1 | 6.8 | - | 1.6 | 10.88
| ENTRE EJE A6 Y A7 |  | 1 | 6.85 | - | 1.6 | 10.96
| ENTRE EJE A7 Y A8 |  | 1 | 6.9 | - | 1.6 | 11.04
| ENTRE EJE A8 Y A9 |  | 1 | 6.85 | - | 1.6 | 10.96
| ENTRE EJE A9 Y A10 |  | 1 | 6.85 | - | 1.6 | 10.96
| ENTRE EJE A10 Y A11 |  | 1 | 6.85 | - | 1.6 | 10.96
| ENTRE EJE A11 Y A12 |  | 1 | 4.35 | - | 1.6 | 6.96
EN EJE aH
| ENTRE EJE A1 Y A2 |  | 1 | 6.8 | - | 1.6 | 10.88
| ENTRE EJE A2 Y A3 |  | 1 | 9.35 | - | 1.6 | 14.96
| ENTRE EJE A3 Y A4 |  | 1 | 6.9 | - | 1.6 | 11.04
| ENTRE EJE A4 Y A5 |  | 1 | 2.4 | - | 1.6 | 3.84
| ENTRE EJE A5 Y A6 |  | 1 | 6.8 | - | 1.6 | 10.88
| ENTRE EJE A6 Y A7 |  | 1 | 6.85 | - | 1.6 | 10.96
| ENTRE EJE A7 Y A8 |  | 1 | 6.9 | - | 1.6 | 11.04
| ENTRE EJE A8 Y A9 |  | 1 | 6.85 | - | 1.6 | 10.96
| ENTRE EJE A9 Y A10 |  | 1 | 6.85 | - | 1.6 | 10.96
| ENTRE EJE A10 Y A11 |  | 1 | 6.85 | - | 1.6 | 10.96
| ENTRE EJE A11 Y A12 |  | 1 | 4.35 | - | 1.6 | 6.96
EN EJE aI
| ENTRE EJE A1 Y A2 |  | 1 | 6.8 | - | 1.6 | 10.88
| ENTRE EJE A2 Y A3 |  | 1 | 9.35 | - | 1.6 | 14.96
| ENTRE EJE A3 Y A4 |  | 1 | 6.9 | - | 1.6 | 11.04
| ENTRE EJE A4 Y A5 |  | 1 | 8.35 | - | 1.6 | 13.36
| ENTRE EJE A5 Y A6 |  | 1 | 6.8 | - | 1.6 | 10.88
| ENTRE EJE A6 Y A7 |  | 1 | 3.45 | - | 1.6 | 5.52
| ENTRE EJE A7 Y A8 |  | 1 | 6.9 | - | 1.6 | 11.04
| ENTRE EJE A8 Y A9 |  | 1 | 6.85 | - | 1.6 | 10.96
| ENTRE EJE A9 Y A10 |  | 1 | 6.85 | - | 1.6 | 10.96
| ENTRE EJE A10 Y A11 |  | 1 | 6.85 | - | 1.6 | 10.96
| ENTRE EJE A11 Y A12 |  | 1 | 4.35 | - | 1.6 | 6.96
EN EJE aJ
| ENTRE EJE A1 Y A2 |  | 1 | 3.25 | - | 1.6 | 5.2
| ENTRE EJE A2 Y A3 |  | 1 | 9.35 | - | 1.6 | 14.96
| ENTRE EJE A3 Y A4 |  | 1 | 6.9 | - | 1.6 | 11.04
| ENTRE EJE A4 Y A5 |  | 1 | 8.35 | - | 1.6 | 13.36
| ENTRE EJE A5 Y A6 |  | 1 | 2.35 | - | 1.6 | 3.76
| ENTRE EJE A6 Y A7 |  | 1 | 3.63 | - | 1.6 | 5.808
EN EJE aK
| ENTRE EJE A1 Y A2 |  | 1 | 6.8 | - | 1.6 | 9.35
| ENTRE EJE A2 Y A3 |  | 1 | 9.35 | - | 1.6 | 14.96
| ENTRE EJE A3 Y A4 |  | 1 | 6.9 | - | 1.6 | 11.04
| ENTRE EJE A4 Y A5 |  | 1 | 8.35 | - | 1.6 | 13.36
| ENTRE EJE A5 Y A6 |  | 1 | 6.8 | - | 1.6 | 10.88
| ENTRE EJE A6 Y A7 |  | 1 | 6.85 | - | 1.6 | 10.96
EN EJE aL
| ENTRE EJE A1 Y A2 |  | 1 | 6.8 | - | 1.6 | 10.88
| ENTRE EJE A2 Y A3 |  | 1 | 5.83 | - | 1.6 | 9.328
|  |  | 1 | 2.88 | - | 1.6 | 4.608
| ENTRE EJE A3 Y A4 |  | 1 | 6.9 | - | 1.6 | 11.04
| ENTRE EJE A4 Y A5 |  | 1 | 8.35 | - | 1.6 | 13.36
| ENTRE EJE A5 Y A6 |  | 1 | 6.8 | - | 1.6 | 10.88
| ENTRE EJE A6 Y A7 |  | 1 | 6.85 | - | 1.6 | 10.96
EN EJE aM
| ENTRE EJE A1 Y A2 |  | 1 | 6.8 | - | 1.6 | 10.88
| ENTRE EJE A2 Y A3 |  | 1 | 5.83 | - | 1.6 | 9.328
|  |  | 1 | 2.88 | - | 1.6 | 4.608
| ENTRE EJE A3 Y A4 |  | 1 | 6.9 | - | 1.6 | 11.04
| ENTRE EJE A4 Y A5 |  | 1 | 8.35 | - | 1.6 | 13.36
| ENTRE EJE A5 Y A6 |  | 1 | 6.8 | - | 1.6 | 10.88
| ENTRE EJE A6 Y A7 |  | 1 | 6.85 | - | 1.6 | 10.96
EN EJE aN
| ENTRE EJE A1 Y A2 |  | 1 | 6.8 | - | 1.7 | 11.56
| ENTRE EJE A2 Y A3 |  | 1 | 5.83 | - | 1.7 | 9.911
|  |  | 1 | 2.88 | - | 1.7 | 4.896
| ENTRE EJE A3 Y A4 |  | 1 | 6.9 | - | 1.7 | 11.73
| ENTRE EJE A4 Y A5 |  | 1 | 8.35 | - | 1.7 | 14.195
| ENTRE EJE A5 Y A6 |  | 1 | 6.8 | - | 1.7 | 11.56
| ENTRE EJE A6 Y A7 |  | 1 | 6.85 | - | 1.7 | 11.645
EN EJE a1
| ENTRE EJE aB Y aC |  | 1 | 6.8 | - | 1.7 | 11.56
| ENTRE EJE aC Y aD |  | 1 | 6.9 | - | 1.7 | 11.73
| ENTRE EJE aD Y aE |  | 1 | 6.85 | - | 1.7 | 11.645
| ENTRE EJE aE Y aF |  | 1 | 6.85 | - | 1.7 | 11.645
| ENTRE EJE aF Y aG |  | 1 | 6.85 | - | 1.7 | 11.645
| ENTRE EJE aG Y aH |  | 1 | 6.85 | - | 1.7 | 11.645
| ENTRE EJE aH Y aI |  | 1 | 6.85 | - | 1.7 | 11.645
| ENTRE EJE aI Y aJ |  | 1 | 6.8 | - | 1.7 | 11.56
| ENTRE EJE aK Y aL |  | 1 | 6.45 | - | 1.7 | 10.965
| ENTRE EJE aL Y aM |  | 1 | 3.5 | - | 1.7 | 5.95
|  |  | 1 | 1.85 | - | 1.7 | 3.145
| ENTRE EJE aM Y aN |  | 1 | 8.35 | - | 1.7 | 14.195
EN EJE a2
| ENTRE EJE aB Y aC |  | 1 | 6.8 | - | 1.6 | 10.88
| ENTRE EJE aC Y aD |  | 1 | 6.9 | - | 1.6 | 11.04
| ENTRE EJE aD Y aE |  | 1 | 6.85 | - | 1.6 | 10.96
| ENTRE EJE aE Y aF |  | 1 | 6.85 | - | 1.6 | 10.96
| ENTRE EJE aF Y aG |  | 1 | 6.85 | - | 1.6 | 10.96
| ENTRE EJE aG Y aH |  | 1 | 6.85 | - | 1.6 | 10.96
| ENTRE EJE aH Y aI |  | 1 | 6.85 | - | 1.6 | 10.96
| ENTRE EJE aI Y aJ |  | 1 | 6.8 | - | 1.6 | 10.88
| ENTRE EJE aK Y aL |  | 1 | 6.45 | - | 1.6 | 10.32
| ENTRE EJE aL Y aM |  | 1 | 3.5 | - | 1.6 | 5.6
|  |  | 1 | 1.85 | - | 1.6 | 2.96
| ENTRE EJE aM Y aN |  | 1 | 8.35 | - | 1.6 | 13.36
EN EJE a3
| ENTRE EJE aB Y aC |  | 1 | 6.8 | - | 1.6 | 10.88
| ENTRE EJE aC Y aD |  | 1 | 6.9 | - | 1.6 | 11.04
| ENTRE EJE aD Y aE |  | 1 | 6.85 | - | 1.6 | 10.96
| ENTRE EJE aE Y aF |  | 1 | 6.85 | - | 1.6 | 10.96
| ENTRE EJE aF Y aG |  | 1 | 6.85 | - | 1.6 | 10.96
| ENTRE EJE aG Y aH |  | 1 | 6.85 | - | 1.6 | 10.96
| ENTRE EJE aH Y aI |  | 1 | 6.85 | - | 1.6 | 10.96
| ENTRE EJE aI Y aJ |  | 1 | 6.8 | - | 1.6 | 10.88
| ENTRE EJE aJ Y aK |  | 1 | 7.2 | - | 1.6 | 11.52
| ENTRE EJE aK Y aL |  | 1 | 6.45 | - | 1.6 | 10.32
| ENTRE EJE aL Y aM |  | 1 | 6 | - | 1.6 | 9.6
| ENTRE EJE aM Y aN |  | 1 | 8.35 | - | 1.6 | 13.36
EN EJE a4
| ENTRE EJE aA Y aB |  | 1 | 7.35 | - | 1.6 | 11.76
| ENTRE EJE aB Y aC |  | 1 | 3.6 | - | 1.6 | 5.76
| ENTRE EJE aC Y aD |  | 1 | 6.9 | - | 1.6 | 11.04
| ENTRE EJE aD Y aE |  | 1 | 6.85 | - | 1.6 | 10.96
| ENTRE EJE aE Y aF |  | 1 | 6.85 | - | 1.6 | 10.96
| ENTRE EJE aF Y aG |  | 1 | 2.6 | - | 1.6 | 4.16
| ENTRE EJE aG Y aH |  | 1 | 6.85 | - | 1.6 | 10.96
| ENTRE EJE aH Y aI |  | 1 | 7.1 | - | 1.6 | 11.36
| ENTRE EJE aI Y aJ |  | 1 | 4 | - | 1.6 | 6.4
| ENTRE EJE aJ Y aK |  | 1 | 7.2 | - | 1.6 | 11.52
| ENTRE EJE aK Y aL |  | 1 | 6.45 | - | 1.6 | 10.32
| ENTRE EJE aL Y aM |  | 1 | 6 | - | 1.6 | 9.6
| ENTRE EJE aM Y aN |  | 1 | 8.35 | - | 1.6 | 13.36
EN EJE a5
| ENTRE EJE aA Y aB |  | 1 | 7.35 | - | 1.6 | 11.76
| ENTRE EJE aB Y aC |  | 1 | 6.8 | - | 1.6 | 10.88
| ENTRE EJE aC Y aD |  | 1 | 6.9 | - | 1.6 | 11.04
| ENTRE EJE aD Y aE |  | 1 | 6.85 | - | 1.6 | 10.96
| ENTRE EJE aE Y aF |  | 1 | 6.85 | - | 1.6 | 10.96
| ENTRE EJE aF Y aG |  | 1 | 6.85 | - | 1.6 | 10.96
| ENTRE EJE aG Y aH |  | 1 | 6.85 | - | 1.6 | 10.96
| ENTRE EJE aH Y aI |  | 1 | 7.1 | - | 1.6 | 11.36
| ENTRE EJE aI Y aJ |  | 1 | 6.8 | - | 1.6 | 10.88
| ENTRE EJE aJ Y aK |  | 1 | 7.2 | - | 1.6 | 11.52
| ENTRE EJE aK Y aL |  | 1 | 6.45 | - | 1.6 | 10.32
| ENTRE EJE aL Y aM |  | 1 | 6 | - | 1.6 | 9.6
| ENTRE EJE aM Y aN |  | 1 | 8.35 | - | 1.6 | 13.36
EN EJE a6
| ENTRE EJE aA Y aB |  | 1 | 7.35 | - | 1.6 | 11.76
| ENTRE EJE aB Y aC |  | 1 | 6.8 | - | 1.6 | 10.88
| ENTRE EJE aC Y aD |  | 1 | 6.9 | - | 1.6 | 11.04
| ENTRE EJE aD Y aE |  | 1 | 6.85 | - | 1.6 | 10.96
| ENTRE EJE aE Y aF |  | 1 | 6.85 | - | 1.6 | 10.96
| ENTRE EJE aF Y aG |  | 1 | 6.85 | - | 1.6 | 10.96
| ENTRE EJE aG Y aH |  | 1 | 6.85 | - | 1.6 | 10.96
| ENTRE EJE aH Y aI |  | 1 | 7.1 | - | 1.6 | 11.36
| ENTRE EJE aI Y aJ |  | 1 | 6.8 | - | 1.6 | 10.88
| ENTRE EJE aJ Y aK |  | 1 | 7.2 | - | 1.6 | 11.52
| ENTRE EJE aK Y aL |  | 1 | 6.45 | - | 1.6 | 10.32
| ENTRE EJE aL Y aM |  | 1 | 6 | - | 1.6 | 9.6
| ENTRE EJE aM Y aN |  | 1 | 8.35 | - | 1.6 | 13.36
EN EJE a7
| ENTRE EJE aA Y aB |  | 1 | 7.35 | - | 1.6 | 11.76
| ENTRE EJE aB Y aC |  | 1 | 6.8 | - | 1.6 | 10.88
| ENTRE EJE aC Y aD |  | 1 | 6.9 | - | 1.6 | 11.04
| ENTRE EJE aD Y aE |  | 1 | 6.85 | - | 1.6 | 10.96
| ENTRE EJE aE Y aF |  | 1 | 6.85 | - | 1.6 | 10.96
| ENTRE EJE aF Y aG |  | 1 | 6.85 | - | 1.6 | 10.96
| ENTRE EJE aG Y aH |  | 1 | 6.85 | - | 1.6 | 10.96
| ENTRE EJE aH Y aI |  | 1 | 7.1 | - | 1.6 | 11.36
| ENTRE EJE aJ Y aK |  | 1 | 7.2 | - | 1.7 | 12.24
| ENTRE EJE aK Y aL |  | 1 | 6.45 | - | 1.7 | 10.965
| ENTRE EJE aL Y aM |  | 1 | 6 | - | 1.7 | 10.2
| ENTRE EJE aM Y aN |  | 1 | 8.35 | - | 1.7 | 14.195
EN EJE a8
| ENTRE EJE aA Y aB |  | 1 | 7.35 | - | 1.6 | 11.76
| ENTRE EJE aB Y aC |  | 1 | 6.8 | - | 1.6 | 10.88
| ENTRE EJE aC Y aD |  | 1 | 6.9 | - | 1.6 | 11.04
| ENTRE EJE aD Y aE |  | 1 | 6.85 | - | 1.6 | 10.96
| ENTRE EJE aE Y aF |  | 1 | 6.85 | - | 1.6 | 10.96
| ENTRE EJE aF Y aG |  | 1 | 6.85 | - | 1.6 | 10.96
| ENTRE EJE aG Y aH |  | 1 | 6.85 | - | 1.6 | 10.96
| ENTRE EJE aH Y aI |  | 1 | 7.1 | - | 1.6 | 11.36
EN EJE a9
| ENTRE EJE aA Y aB |  | 1 | 7.35 | - | 1.6 | 11.76
| ENTRE EJE aB Y aC |  | 1 | 6.8 | - | 1.6 | 10.88
| ENTRE EJE aC Y aD |  | 1 | 6.9 | - | 1.6 | 11.04
| ENTRE EJE aD Y aE |  | 1 | 2.5 | - | 1.6 | 4
| ENTRE EJE aE Y aF |  | 1 | 6.85 | - | 1.6 | 10.96
| ENTRE EJE aF Y aG |  | 1 | 6.85 | - | 1.6 | 10.96
| ENTRE EJE aG Y aH |  | 1 | 6.85 | - | 1.6 | 10.96
| ENTRE EJE aH Y aI |  | 1 | 7.1 | - | 1.6 | 11.36
EN EJE a10
| ENTRE EJE aA Y aB |  | 1 | 7.35 | - | 1.6 | 11.76
| ENTRE EJE aB Y aC |  | 1 | 6.8 | - | 1.6 | 10.88
| ENTRE EJE aC Y aD |  | 1 | 6.9 | - | 1.6 | 11.04
| ENTRE EJE aD Y aE |  | 1 | 6.85 | - | 1.6 | 10.96
| ENTRE EJE aE Y aF |  | 1 | 6.85 | - | 1.6 | 10.96
| ENTRE EJE aF Y aG |  | 1 | 6.85 | - | 1.6 | 10.96
| ENTRE EJE aG Y aH |  | 1 | 6.85 | - | 1.6 | 10.96
| ENTRE EJE aH Y aI |  | 1 | 7.1 | - | 1.6 | 11.36
EN EJE a11
| ENTRE EJE aA Y aB |  | 1 | 7.35 | - | 1.6 | 11.76
| ENTRE EJE aB Y aC |  | 1 | 6.8 | - | 1.6 | 10.88
| ENTRE EJE aC Y aD |  | 1 | 6.9 | - | 1.6 | 11.04
| ENTRE EJE aD Y aE |  | 1 | 6.85 | - | 1.6 | 10.96
| ENTRE EJE aE Y aF |  | 1 | 6.85 | - | 1.6 | 10.96
| ENTRE EJE aF Y aG |  | 1 | 6.85 | - | 1.6 | 10.96
| ENTRE EJE aG Y aH |  | 1 | 6.85 | - | 1.6 | 10.96
| ENTRE EJE aH Y aI |  | 1 | 7.1 | - | 1.6 | 11.36
EN EJE a12
| ENTRE EJE aB Y aC |  | 1 | 6.8 | - | 1.6 | 10.88
| ENTRE EJE aC Y aD |  | 1 | 6.9 | - | 1.6 | 11.04
| ENTRE EJE aD Y aE |  | 1 | 6.85 | - | 1.6 | 10.96
| ENTRE EJE aE Y aF |  | 1 | 6.85 | - | 1.6 | 10.96
| ENTRE EJE aF Y aG |  | 1 | 6.85 | - | 1.6 | 10.96
| ENTRE EJE aG Y aH |  | 1 | 6.85 | - | 1.6 | 10.96
| ENTRE EJE aH Y aI |  | 1 | 2.6 | - | 1.6 | 4.16
03.02.02.09 | SOLAQUEADO DE MUROS
ITEM | DESCRIPCION | CODIGO | CANTIDAD | LARGO | ALTO | ANCHO | PARCIAL | TOTAL
16721.0775
| PISO TECNICO |  |  |  |  | AREA
VER LAMINA A-01 AL A-08
| PERIMETRO PISO TECNICO |  | 1 | 7053.85 | 2.35 | - | 16576.5475
ENTRE EJE aG- aH/a1-a2
| CUARTO ACELEROGRAFO |  | 1 | - | - | 5.29 | 5.29
| PUERTA |  | -1 | 0.9 | 2.1 | - | -1.89
| ENTRE EJE aD- aE/a9-a10 | [5 empty] | 0
| PIT ASCENSOR PUBLICO N°1 |  | 1 | - | - | 16 | 16
ENTRE EJE aI- aJ/a5-a6
| PIT ASCENSOR MONTACARGAS SUCIO N°1 |  | 1 | - | - | 14.15 | 14.15
ENTRE EJE aG- aH/a4-a5
| PIT ASCENSOR MONTACAMILLAS Y MONTACARGAS N°1 |  | 1 | - | - | 25.22 | 25.22
ENTRE EJE aB-aC/a4
| PLACA |  | 2 | 2.55 | - | - | 5.1
| ENTRE EJE aF-aG/a4 | [5 empty] | 0
| PLACA |  | 2 | 3.6 | - | - | 7.2
| ENTRE EJE aI-aJ/a4 | [5 empty] | 0
| PLACA |  | 2 | 2.15 | - | - | 4.3
| ENTRE EJE aI-aJ/a7 | [5 empty] | 0
| PLACA |  | 2 | 6.68 | - | - | 13.36
| ENTRE EJE aB-aC/a12 | [5 empty] | 0
| PLACA |  | 2 | 6.8 | - | - | 13.6
| ENTRE EJE aH-aI/a12 | [5 empty] | 0
| PLACA |  | 2 | 3.6 | - | - | 7.2
| ENTRE EJE a10-a11/aA | [5 empty] | 0
| PLACA |  | 2 | 1.7 | - | - | 3.4
| ENTRE EJE a11-a12/aB | [5 empty] | 0
| PLACA |  | 2 | 4.35 | - | - | 8.7
| ENTRE EJE a1-a2/aB | [5 empty] | 0
| PLACA |  | 2 | 3.05 | - | - | 6.1
| ENTRE EJE a6-a7/aI | [5 empty] | 0
| PLACA |  | 2 | 2.75 | - | - | 5.5
| ENTRE EJE a6-a7/aJ | [5 empty] | 0
| PLACA |  | 2 | 2.75 | - | - | 5.5
| ENTRE EJE a1-a2/aJ | [5 empty] | 0
| PLACA |  | 2 | 2.9 | - | - | 5.8
03.02.03 | TARRAJEO EXTERIOR
03.02.03.01 | TARRAJEO DE MUROS EXTERIORES C/MORT C:A 1:5, e=1.5cm
ITEM | DESCRIPCION | CODIGO | Cantid. | AREA | LARGO | ANCHO | PARCIAL | TOTAL | UND
4963.81
BLOQUE A - ELEVACIÓN 1
VER LAMINA A-57 AL A-58
| ENTRE EJE a1 - a4 |  | 1 | 288.82 | - | - | 288.82
| VENTANA |  | -1 | 0.9 | - | - | -0.9
| VENTANA |  | -1 | 2.1 | - | - | -2.1
| MAMPARA |  | -1 | 8.45 | - | - | -8.45
| MAMPARA |  | -1 | 10.79 | - | - | -10.79
| MAMPARA |  | -1 | 4.68 | - | - | -4.68
| MAMPARA |  | -1 | 910 | - | - | -910
| ENTRE EJE a4 - a11 |  | 1 | 905.67 | - | - | 905.67
| VENTANA |  | -1 | 3.36 | - | - | -3.36
| VENTANA |  | -1 | 3.36 | - | - | -3.36
| VENTANA |  | -1 | 0.45 | - | - | -0.45
| VENTANA |  | -1 | 0.45 | - | - | -0.45
| VENTANA |  | -1 | 2.24 | - | - | -2.24
| VENTANA |  | -1 | 0.45 | - | - | -0.45
| VENTANA |  | -1 | 0.45 | - | - | -0.45
| VENTANA |  | -1 | 2.24 | - | - | -2.24
| VENTANA |  | -1 | 2.24 | - | - | -2.24
| VENTANA |  | -1 | 0.45 | - | - | -0.45
| VENTANA |  | -1 | 2.24 | - | - | -2.24
| VENTANA |  | -1 | 0.45 | - | - | -0.45
| VENTANA |  | -1 | 2.24 | - | - | -2.24
| VENTANA |  | -1 | 3.36 | - | - | -3.36
| MURO CORTINA |  | -1 | 196.14 | - | - | -196.14
| VENTANA |  | -1 | 0.9 | - | - | -0.9
| VENTANA |  | -1 | 0.45 | - | - | -0.45
| VENTANA |  | -1 | 0.45 | - | - | -0.45
| VENTANA |  | -1 | 0.45 | - | - | -0.45
| VENTANA |  | -1 | 0.45 | - | - | -0.45
| MURO CORTINA |  | -1 | 116.09 | - | - | -116.09
| CRISTAL TEMPLADO |  | -1 | 19.82 | - | - | -19.82
| ENTRE EJE a11 - a12 |  | -1 | 90.82 | - | - | -90.82
| MURO FUERA DE EJE a12 |  | 1 | 8.94 | - | - | 8.94
| VENTANA |  | -1 | 0.45 | - | - | -0.45
| MURO FUERA DE EJE a1 |  | 1 | 8.75 | - | - | 8.75
BLOQUE A - ELEVACIÓN 2
VER LAMINA A-59 AL A-60
| ENTRE EJE aA - aB |  | 1 | 73.12 | - | - | 73.12
| VENTANA |  | -1 | 2.1 | - | - | -2.1
| VENTANA |  | -1 | 3.36 | - | - | -3.36
| PUERTA |  | -1 | 2.52 | - | - | -2.52
| ENTRE EJE aB- aJ |  | 1 | 1167.42 | - | - | 1167.42
| VENTANA |  | -1 | 2.1 | - | - | -2.1
| VENTANA |  | -1 | 0.6 | - | - | -0.6
| VENTANA |  | -1 | 0.6 | - | - | -0.6
| MAMPARA |  | -1 | 4.55 | - | - | -4.55
| VENTANA |  | -1 | 0.6 | - | - | -0.6
| VENTANA |  | -1 | 0.6 | - | - | -0.6
| VENTANA |  | -1 | 0.6 | - | - | -0.6
| VENTANA |  | -1 | 0.6 | - | - | -0.6
| VENTANA |  | -1 | 0.6 | - | - | -0.6
| VENTANA |  | -1 | 0.6 | - | - | -0.6
| VACIO |  | -1 | 4.55 | - | - | -4.55
| VENTANA |  | -1 | 0.6 | - | - | -0.6
| VENTANA |  | -1 | 0.6 | - | - | -0.6
| VENTANA |  | -1 | 0.6 | - | - | -0.6
| VENTANA |  | -1 | 1.05 | - | - | -1.05
| VENTANA |  | -1 | 1.05 | - | - | -1.05
| VENTANA |  | -1 | 1.05 | - | - | -1.05
| VENTANA |  | -1 | 1.05 | - | - | -1.05
| PUERTA |  | -1 | 2.52 | - | - | -2.52
| PUERTA |  | -1 | 2.52 | - | - | -2.52
| VACIO |  | -1 | 5.85 | - | - | -5.85
| VACIO |  | -1 | 9.23 | - | - | -9.23
| VENTANA |  | -1 | 3.36 | - | - | -3.36
| MURO CORTINA |  | -1 | 14.95 | - | - | -14.95
| MURO CORTINA |  | -1 | 14.95 | - | - | -14.95
| MURO CORTINA |  | -1 | 14.95 | - | - | -14.95
| MURO CORTINA |  | -1 | 14.95 | - | - | -14.95
| ENTRE EJE aJ- aN |  | 1 | 117.47 | - | - | 117.47
BLOQUE A - ELEVACIÓN 3
VER LAMINA A-61 AL A-62
| ENTRE EJE a1- a7 |  | 1 | 802.13 | - | - | 802.13
| PUERTA |  | -1 | 3.78 | - | - | -3.78
| PUERTA |  | -1 | 3.78 | - | - | -3.78
| PUERTA |  | -1 | 3.78 | - | - | -3.78
| VACIO |  | -1 | 11.16 | - | - | -11.16
| PUERTA |  | -1 | 5.25 | - | - | -5.25
| PUERTA |  | -1 | 5.25 | - | - | -5.25
| VACIO |  | -1 | 8.93 | - | - | -8.93
| PUERTA |  | -1 | 2.34 | - | - | -2.34
| VENTANA |  | -1 | 0.9 | - | - | -0.9
| PUERTA |  | -1 | 4.68 | - | - | -4.68
| VENTANA |  | -1 | 0.45 | - | - | -0.45
| VENTANA |  | -1 | 0.9 | - | - | -0.9
| MURO CORTINA |  | -1 | 14.95 | - | - | -14.95
| MURO CORTINA |  | -1 | 14.95 | - | - | -14.95
| MURO CORTINA |  | -1 | 14.95 | - | - | -14.95
| MURO CORTINA |  | -1 | 14.95 | - | - | -14.95
| VENTANA |  | -1 | 2.52 | - | - | -2.52
| VENTANA |  | -1 | 2.52 | - | - | -2.52
| ENTRE EJE a7- a11 |  | 1 | 477.98 | - | - | 477.98
| VENTANA |  | -1 | 4.41 | - | - | -4.41
| VENTANA |  | -1 | 4.41 | - | - | -4.41
| VENTANA |  | -1 | 4.41 | - | - | -4.41
| VENTANA |  | -1 | 4.41 | - | - | -4.41
| VENTANA |  | -1 | 4.41 | - | - | -4.41
| VENTANA |  | -1 | 4.41 | - | - | -4.41
| VENTANA |  | -1 | 4.41 | - | - | -4.41
| VENTANA |  | -1 | 1.26 | - | - | -1.26
| PUERTA |  | -1 | 2.52 | - | - | -2.52
| VENTANA |  | -1 | 4.41 | - | - | -4.41
| VENTANA |  | -1 | 4.41 | - | - | -4.41
| VENTANA |  | -1 | 4.41 | - | - | -4.41
| VENTANA |  | -1 | 4.41 | - | - | -4.41
| VENTANA |  | -1 | 4.41 | - | - | -4.41
| VENTANA |  | -1 | 4.41 | - | - | -4.41
| VENTANA |  | -1 | 4.41 | - | - | -4.41
| VENTANA |  | -1 | 3.36 | - | - | -3.36
| VENTANA |  | -1 | 4.41 | - | - | -4.41
| VENTANA |  | -1 | 4.41 | - | - | -4.41
| VENTANA |  | -1 | 4.41 | - | - | -4.41
| VENTANA |  | -1 | 4.41 | - | - | -4.41
| VENTANA |  | -1 | 4.41 | - | - | -4.41
| VENTANA |  | -1 | 4.41 | - | - | -4.41
| VENTANA |  | -1 | 4.41 | - | - | -4.41
| VENTANA |  | -1 | 3.36 | - | - | -3.36
| ENTRE EJE a11- a12 |  | 1 | 96.1 | - | - | 96.1
| VENTANA |  | -1 | 0.3 | - | - | -0.3
| VENTANA |  | -1 | 0.3 | - | - | -0.3
| VENTANA |  | -1 | 0.3 | - | - | -0.3
| MURO FUERA DE EJE a12 |  | 1 | 8.94 | - | - | 8.94
BLOQUE A - ELEVACIÓN 4
VER LAMINA A-63 AL A-64
| ENTRE EJE aA- aB |  | 1 | 82.26 | - | - | 82.26
| MAMPARA |  | -1 | 11.18 | - | - | -11.18
| VENTANA |  | -1 | 2.94 | - | - | -2.94
| VENTANA |  | -1 | 2.94 | - | - | -2.94
| VENTANA |  | -1 | 0.3 | - | - | -0.3
| ENTRE EJE aB- aC |  | 1 | 135.74 | - | - | 135.74
| PUERTA |  | -1 | 2.52 | - | - | -2.52
| PUERTA |  | -1 | 2.52 | - | - | -2.52
| ENTRE EJE aC- aH |  | 1 | 599.66 | - | - | 599.66
| VENTANA |  | -1 | 2.52 | - | - | -2.52
| VENTANA |  | -1 | 2.52 | - | - | -2.52
| VENTANA |  | -1 | 0.3 | - | - | -0.3
| VENTANA |  | -1 | 2.52 | - | - | -2.52
| VENTANA |  | -1 | 2.1 | - | - | -2.1
| VENTANA |  | -1 | 2.52 | - | - | -2.52
| VENTANA |  | -1 | 2.52 | - | - | -2.52
| VENTANA |  | -1 | 2.52 | - | - | -2.52
| VENTANA |  | -1 | 0.6 | - | - | -0.6
| VENTANA |  | -1 | 2.1 | - | - | -2.1
| VENTANA |  | -1 | 2.52 | - | - | -2.52
| VENTANA |  | -1 | 2.52 | - | - | -2.52
| VENTANA |  | -1 | 2.52 | - | - | -2.52
| VENTANA |  | -1 | 2.52 | - | - | -2.52
| VENTANA |  | -1 | 2.52 | - | - | -2.52
| VENTANA |  | -1 | 2.52 | - | - | -2.52
| VENTANA |  | -1 | 2.1 | - | - | -2.1
| VENTANA |  | -1 | 2.52 | - | - | -2.52
| VENTANA |  | -1 | 2.52 | - | - | -2.52
| VENTANA |  | -1 | 2.52 | - | - | -2.52
| VENTANA |  | -1 | 2.52 | - | - | -2.52
| VENTANA |  | -1 | 2.1 | - | - | -2.1
| VENTANA |  | -1 | 2.52 | - | - | -2.52
| VENTANA |  | -1 | 2.52 | - | - | -2.52
| VENTANA |  | -1 | 2.52 | - | - | -2.52
| VENTANA |  | -1 | 0.45 | - | - | -0.45
| VENTANA |  | -1 | 0.45 | - | - | -0.45
| VENTANA |  | -1 | 2.52 | - | - | -2.52
| VENTANA |  | -1 | 2.52 | - | - | -2.52
| VENTANA |  | -1 | 0.45 | - | - | -0.45
| VENTANA |  | -1 | 2.52 | - | - | -2.52
| VENTANA |  | -1 | 0.45 | - | - | -0.45
| VENTANA |  | -1 | 2.52 | - | - | -2.52
| VENTANA |  | -1 | 2.52 | - | - | -2.52
| VENTANA |  | -1 | 0.45 | - | - | -0.45
| VENTANA |  | -1 | 0.45 | - | - | -0.45
| VENTANA |  | -1 | 2.52 | - | - | -2.52
| ENTRE EJE aH- aI |  | 1 | 149.43 | - | - | 149.43
| PUERTA |  | -1 | 2.52 | - | - | -2.52
| ENTRE EJE aI- aN |  | 1 | 298.96 | - | - | 298.96
| PUERTA |  | -1 | 2.21 | - | - | -2.21
| VACIO |  | -1 | 8.93 | - | - | -8.93
| VENTANA |  | -1 | 0.75 | - | - | -0.75
| VENTANA |  | -1 | 0.75 | - | - | -0.75
| VENTANA |  | -1 | 0.9 | - | - | -0.9
| VENTANA |  | -1 | 1.34 | - | - | -1.34
| VENTANA |  | -1 | 1.2 | - | - | -1.2
| VENTANA |  | -1 | 0.3 | - | - | -0.3
| PUERTA |  | -1 | 2.34 | - | - | -2.34
| VENTANA |  | -1 | 0.9 | - | - | -0.9
| VENTANA |  | -1 | 0.9 | - | - | -0.9
| MURO FUERA DE EJE aJ |  | 1 | 7.79 | - | - | 7.79
BLOQUE B - ELEVACIÓN 1
| ENTRE EJE b1- b3 |  | 1 | 86.11 | - | - | 86.11
| VACIO |  | -1 | 5.85 | - | - | -5.85
| VENTANA |  | -1 | 4.2 | - | - | -4.2
| VACIO |  | -1 | 5.85 | - | - | -5.85
| VENTANA |  | -1 | 0.9 | - | - | -0.9
BLOQUE B - ELEVACIÓN 2
| ENTRE EJE bC- bA |  | 1 | 86.11 | - | - | 86.11
| VENTANA |  | -1 | 1.05 | - | - | -1.05
| VENTANA |  | -1 | 1.05 | - | - | -1.05
| VENTANA |  | -1 | 1.05 | - | - | -1.05
| PUERTA |  | -1 | 1.98 | - | - | -1.98
| VENTANA |  | -1 | 1.75 | - | - | -1.75
| BLOQUE B - ELEVACIÓN 3 | [5 empty] | 0
| ENTRE EJE bA- bC |  | 1 | 86.11 | - | - | 86.11
| VENTANA |  | -1 | 0.75 | - | - | -0.75
| VENTANA |  | -1 | 0.75 | - | - | -0.75
| VENTANA |  | -1 | 0.75 | - | - | -0.75
| VENTANA |  | -1 | 1.2 | - | - | -1.2
| BLOQUE B - ELEVACIÓN 4 | [5 empty] | 0
| ENTRE EJE b3- b1 |  | 1 | 86.11 | - | - | 86.11
| VENTANA |  | -1 | 1.05 | - | - | -1.05
| VENTANA |  | -1 | 1.05 | - | - | -1.05
| VENTANA |  | -1 | 1.05 | - | - | -1.05
BLOQUE D- ELEVACIÓN 1
| ENTRE EJE d3- d1 |  | 1 | 86.09 | - | - | 86.09
| VENTANA |  | -1 | 1.05 | - | - | -1.05
| VENTANA |  | -1 | 1.05 | - | - | -1.05
| VENTANA |  | -1 | 1.05 | - | - | -1.05
| VENTANA |  | -1 | 1.05 | - | - | -1.05
BLOQUE D- ELEVACIÓN 2
| ENTRE EJE dA- dC |  | 1 | 45.25 | - | - | 45.25
| VENTANA |  | -1 | 0.9 | - | - | -0.9
| VENTANA |  | -1 | 1.2 | - | - | -1.2
BLOQUE D- ELEVACIÓN 3
| ENTRE EJE dC- dA |  | 1 | 44.45 | - | - | 44.45
| VENTANA |  | -1 | 0.75 | - | - | -0.75
| BLOQUE D- ELEVACIÓN 4 | [5 empty] | 0
| ENTRE EJE d1- d3 |  | 1 | 86.09 | - | - | 86.09
| VACIO |  | -1 | 2 | - | - | -2
| PUERTA |  | -1 | 4.16 | - | - | -4.16
| VENTANA |  | -1 | 0.3 | - | - | -0.3
| PUERTA |  | -1 | 2.34 | - | - | -2.34
| VENTANA |  | -1 | 0.45 | - | - | -0.45
| VACIO |  | -1 | 7.15 | - | - | -7.15
| VENTANA |  | -1 | 0.6 | - | - | -0.6
| BLOQUE E- ELEVACIÓN 1 | [5 empty] | 0
| ENTRE EJE e6- e1 |  | 1 | 171.67 | - | - | 171.67
| VENTANA |  | -1 | 0.6 | - | - | -0.6
| VENTANA |  | -1 | 0.75 | - | - | -0.75
| VENTANA |  | -1 | 0.75 | - | - | -0.75
| VENTANA |  | -1 | 0.9 | - | - | -0.9
| VENTANA |  | -1 | 0.9 | - | - | -0.9
| VENTANA |  | -1 | 0.9 | - | - | -0.9
| VENTANA |  | -1 | 0.9 | - | - | -0.9
| VENTANA |  | -1 | 1.69 | - | - | -1.69
| PUERTA |  | -1 | 2.6 | - | - | -2.6
BLOQUE E- ELEVACIÓN 2
| ENTRE EJE eA- eB |  | 1 | 45.26 | - | - | 45.26
| VENTANA |  | -1 | 0.45 | - | - | -0.45
| PUERTA |  | -1 | 2.34 | - | - | -2.34
| PUERTA |  | -1 | 2.34 | - | - | -2.34
| VENTANA |  | -1 | 0.45 | - | - | -0.45
| PUERTA |  | -1 | 2.34 | - | - | -2.34
| BLOQUE E- ELEVACIÓN 3 | [5 empty] | 0
| ENTRE EJE e1- e6 |  | 1 | 171.67 | - | - | 171.67
| PUERTA |  | -1 | 2.6 | - | - | -2.6
| PUERTA |  | -1 | 2.6 | - | - | -2.6
| MAMPARA |  | -1 | 12.06 | - | - | -12.06
| MAMPARA |  | -1 | 11.64 | - | - | -11.64
| PUERTA |  | -1 | 1.98 | - | - | -1.98
| MAMPARA |  | -1 | 10.5 | - | - | -10.5
| MAMPARA |  | -1 | 9.86 | - | - | -9.86
| BLOQUE E- ELEVACIÓN 4 | [5 empty] | 0
| ENTRE EJE eB- eA |  | 1 | 45.26 | - | - | 45.26
| VENTANA |  | -1 | 2.94 | - | - | -2.94
| BLOQUE F- ELEVACIÓN 1 | [5 empty] | 0
| ENTRE EJE fA- fC |  | 1 | 58.51 | - | - | 58.51
| VENTANA |  | -1 | 1.2 | - | - | -1.2
| VENTANA |  | -1 | 1.2 | - | - | -1.2
BLOQUE F- ELEVACIÓN 2
| ENTRE EJE f4- f1 |  | 1 | 85.31 | - | - | 85.31
| VENTANA |  | -1 | 1.2 | - | - | -1.2
| VENTANA |  | -1 | 0.75 | - | - | -0.75
| VENTANA |  | -1 | 0.75 | - | - | -0.75
| VENTANA |  | -1 | 0.75 | - | - | -0.75
| VENTANA |  | -1 | 0.75 | - | - | -0.75
BLOQUE F- ELEVACIÓN 3
| ENTRE EJE fC- fA |  | 1 | 58.51 | - | - | 58.51
| VENTANA |  | -1 | 1.2 | - | - | -1.2
| PUERTA |  | -1 | 4.68 | - | - | -4.68
BLOQUE F- ELEVACIÓN 4
| ENTRE EJE f1- f4 |  | 1 | 86.11 | - | - | 86.11
| VENTANA |  | -1 | 0.6 | - | - | -0.6
| VENTANA |  | -1 | 2.52 | - | - | -2.52
| VENTANA |  | -1 | 0.45 | - | - | -0.45
| VENTANA |  | -1 | 0.75 | - | - | -0.75
| VENTANA |  | -1 | 1.2 | - | - | -1.2
BLOQUE G- ELEVACIÓN 1
| ENTRE EJE gA- gB |  | 1 | 47.75 | - | - | 47.75
| MAMPARA |  | -1 | 8.58 | - | - | -8.58
| VENTANA |  | -1 | 0.6 | - | - | -0.6
BLOQUE G- ELEVACIÓN 2
| ENTRE EJE g3- g1 |  | 1 | 65.45 | - | - | 65.45
| VACIO |  | -1 | 3.12 | - | - | -3.12
| VENTANA |  | -1 | 2.1 | - | - | -2.1
| VENTANA |  | -1 | 0.6 | - | - | -0.6
| VENTANA |  | -1 | 0.45 | - | - | -0.45
BLOQUE G- ELEVACIÓN 3
| ENTRE EJE g1- g3 |  | 1 | 66.24 | - | - | 66.24
| VENTANA |  | -1 | 0.6 | - | - | -0.6
| VENTANA |  | -1 | 2.24 | - | - | -2.24
| MAMPARA |  | -1 | 5.07 | - | - | -5.07
BLOQUE G- ELEVACIÓN 4
| ENTRE EJE gB- gA |  | 1 | 47.75 | - | - | 47.75
| VENTANA |  | -1 | 0.45 | - | - | -0.45
| PUERTA |  | -1 | 2.6 | - | - | -2.6
| PUERTA |  | -1 | 2.6 | - | - | -2.6
BLOQUE H- ELEVACIÓN 1
| ENTRE EJE hB-hA |  | 1 | 13.65 | - | - | 13.65
| PUERTA |  | -1 | 2.48 | - | - | -2.48
BLOQUE H- ELEVACIÓN 2
| ENTRE EJE h2-h1 |  | 1 | 8.05 | - | - | 8.05
| VENTANA |  | -1 | 1.12 | - | - | -1.12
BLOQUE H- ELEVACIÓN 3
| ENTRE EJE h2-h1 |  | 1 | 8.93 | - | - | 8.93
| VENTANA |  | -1 | 0.45 | - | - | -0.45
BLOQUE H- ELEVACIÓN 4
| ENTRE EJE hA-hB |  | 1 | 13.65 | - | - | 13.65
| VENTANA |  | -1 | 2.24 | - | - | -2.24
BLOQUE I/J - ELEVACIÓN 1
| ENTRE EJE iB-iA |  | 1 | 12.94 | - | - | 12.94
| PUERTA |  | -1 | 2.48 | - | - | -2.48
| ENTRE EJE jA-jB |  | 1 | 12.94 | - | - | 12.94
| PUERTA |  | -1 | 2.48 | - | - | -2.48
| VACIO |  | -1 | 0.64 | - | - | -0.64
BLOQUE I/J - ELEVACIÓN 2
| ENTRE EJE iA-iB |  | 1 | 9.66 | - | - | 9.66
| PUERTA |  | -1 | 2.48 | - | - | -2.48
| ENTRE EJE jB-jA |  | 1 | 12.94 | - | - | 12.94
| VENTANA |  | -1 | 1.92 | - | - | -1.92
BLOQUE I/J - ELEVACIÓN 3
| ENTRE EJE i2-i1 |  | 1 | 12.94 | - | - | 12.94
| ENTRE EJE j2-j1 |  | 1 | 10.23 | - | - | 10.23
| VENTANA |  | -1 | 0.45 | - | - | -0.45
BLOQUE I/J - ELEVACIÓN 4
| ENTRE EJE i1-i2 |  | 1 | 12.2 | - | - | 12.2
| ENTRE EJE j1-j2 |  | 1 | 8.63 | - | - | 8.63
BLOQUE K- ELEVACIÓN 1
| ENTRE EJE kB-kA |  | 1 | 13.69 | - | - | 13.69
| VACIO |  | -1 | 0.64 | - | - | -0.64
| PUERTA |  | -1 | 2.48 | - | - | -2.48
BLOQUE K- ELEVACIÓN 2
| ENTRE EJE kA-kB |  | 1 | 13.69 | - | - | 13.69
| VENTANA |  | -1 | 1.68 | - | - | -1.68
BLOQUE K- ELEVACIÓN 3
| ENTRE EJE k1-k2 |  | 1 | 8.4 | - | - | 8.4
| VENTANA |  | -1 | 0.45 | - | - | -0.45
BLOQUE K- ELEVACIÓN 4
| ENTRE EJE k2-k1 |  | 1 | 8.4 | - | - | 8.4
| VENTANA |  | -1 | 2.24 | - | - | -2.24
BLOQUE L- ELEVACIÓN 1
| ENTRE EJE l1-l2 |  | 1 | 13.13 | - | - | 13.13
| VENTANA |  | -1 | 1.12 | - | - | -1.12
| PUERTA |  | -1 | 2.34 | - | - | -2.34
BLOQUE L- ELEVACIÓN 2
| ENTRE EJE lA-lB |  | 1 | 8.05 | - | - | 8.05
| VENTANA |  | -1 | 0.45 | - | - | -0.45
BLOQUE L- ELEVACIÓN 3
| ENTRE EJE l2-l1 |  | 1 | 13.13 | - | - | 13.13
BLOQUE L- ELEVACIÓN 4
| ENTRE EJE lB-lA |  | 1 | 8.05 | - | - | 8.05
| VENTANA |  | -1 | 2.24 | - | - | -2.24
03.02.03.02 | TARRAJEADO E IMPERMEABILIZADO (CON SIKA)
ITEM | DESCRIPCION | Cod. | Cantid. | LARGO | ALTO | ANCHO | PARCIAL | TOTAL | UND
| PLANO E-93, PLANO E-94, PLANO E-95, PLANO E-96, PLANO E-97 | [6 empty] | 119.7177
VEREDAS
vereda cerca a tanques de petroleo, GLP, salud mental, talleres, almacen
| CORTE C4 |  | 1 | 127.99 |  | 0.3 | 38.397
vereda alrededor de lavanderia
| CORTE C4 |  | 1 | 93.599 |  | 0.3 | 28.0797
vereda alrededor de modulo diferenciado TBC
| CORTE C4 |  | 1 | 32.7 |  | 0.3 | 9.81
vereda alrededor de caseta de control N°4
| CORTE C4 |  | 1 | 13.97 |  | 0.3 | 4.191
vereda lado superior izquierda de bloque principal
| CORTE C4-C9 |  | 1 | 36.3 |  | 0.3 | 10.89
vereda a lado de rampa N°7
| CORTE C4 |  | 1 | 37.37 |  | 0.3 | 11.211
vereda alrededor de control N° 2
| CORTE C4 |  | 1 | 7.45 |  | 0.3 | 2.235
vereda a lado de rampa N° 6
| CORTE C4 |  | 1 | 11.09 |  | 0.3 | 3.327
vereda a lado de control N° 1 y control TELEC.
| CORTE C4 |  | 1 | 7.6 |  | 0.3 | 2.28
vereda a lado de rampa N° 2 y escalera ext. 2
| CORTE C9 |  | 1 | 6.79 |  | 0.3 | 2.037
vereda esquina izquierda inferior de bloque principal
| CORTE C9 |  | 1 | 24.2 |  | 0.3 | 7.26
PARTIDA | DESCRIPCIÓN |  | CANT. | MEDIDAS |  |  | PARCIAL | TOTAL | UNIDAD
|  |  |  | LARGO | ANCHO | ALTO
03.02.04 | VESTIDURA DE DERRAMES
03.02.04.01 | VESTIDURAS DE DERRAMES e=0.01m | [6 empty] | 6501.86 | m
PISO TÉCNICO
| Pcf1a | dintel | 1 | 0.9 |  |  | 0.9
|  | lados | 2 | 2.1 |  |  | 4.2
PRIMER PISO
| P01a | dintel | 3 | 0.8 |  |  | 2.4
|  | lados | 6 | 2.1 |  |  | 12.6
| P01b | dintel | 14 | 0.9 |  |  | 12.6
|  | lados | 28 | 2.1 |  |  | 58.8
| P01c | dintel | 22 | 1 |  |  | 22
|  | lados | 44 | 2.1 |  |  | 92.4
| P01d | dintel | 3 | 1.2 |  |  | 3.6
|  | lados | 6 | 2.1 |  |  | 12.6
| P02a | dintel | 3 | 1.2 |  |  | 3.6
|  | lados | 6 | 2.1 |  |  | 12.6
| P03a | dintel | 2 | 0.9 |  |  | 1.8
|  | lados | 4 | 2.1 |  |  | 8.4
| P04a | dintel | 1 | 1 |  |  | 1
|  | lados | 2 | 2.1 |  |  | 4.2
| P04b | dintel | 1 | 1.2 |  |  | 1.2
|  | lados | 2 | 2.1 |  |  | 4.2
| P05a | dintel | 21 | 0.8 |  |  | 16.8
|  | lados | 42 | 2.1 |  |  | 88.2
| P05b | dintel | 23 | 0.9 |  |  | 20.7
|  | lados | 46 | 2.1 |  |  | 96.6
| P05b | dintel | 4 | 1 |  |  | 4
|  | lados | 8 | 2.1 |  |  | 16.8
| P06a | dintel | 1 | 0.9 |  |  | 0.9
|  | lados | 2 | 2.1 |  |  | 4.2
| P06b | dintel | 1 | 1.2 |  |  | 1.2
|  | lados | 2 | 2.1 |  |  | 4.2
| P07a | dintel | 1 | 1.8 |  |  | 1.8
|  | lados | 2 | 2.1 |  |  | 4.2
| P08a | dintel | 2 | 0.8 |  |  | 1.6
|  | lados | 4 | 2.6 |  |  | 10.4
| P09a | dintel | 1 | 0.9 |  |  | 0.9
|  | lados | 2 | 2.6 |  |  | 5.2
| P09b | dintel | 9 | 0.9 |  |  | 8.1
|  | lados | 18 | 2.6 |  |  | 46.8
| P09c | dintel | 7 | 1 |  |  | 7
|  | lados | 14 | 2.6 |  |  | 36.4
| P09d | dintel | 8 | 1.2 |  |  | 9.6
|  | lados | 16 | 2.6 |  |  | 41.6
| P10a | dintel | 9 | 0.8 |  |  | 7.2
|  | lados | 18 | 2.6 |  |  | 46.8
| P10b | dintel | 25 | 0.9 |  |  | 22.5
|  | lados | 50 | 2.6 |  |  | 130
| P10c | dintel | 5 | 1 |  |  | 5
|  | lados | 10 | 2.6 |  |  | 26
| P11b | dintel | 8 | 1.2 |  |  | 9.6
|  | lados | 16 | 2.6 |  |  | 41.6
| P11c | dintel | 2 | 1.6 |  |  | 3.2
|  | lados | 4 | 2.6 |  |  | 10.4
| P11d | dintel | 11 | 1.8 |  |  | 19.8
|  | lados | 22 | 2.6 |  |  | 57.2
| P12a | dintel | 3 | 1 |  |  | 3
|  | lados | 6 | 2.6 |  |  | 15.6
| P12b | dintel | 3 | 1.2 |  |  | 3.6
|  | lados | 6 | 2.6 |  |  | 15.6
| P12c | dintel | 3 | 1.8 |  |  | 5.4
|  | lados | 6 | 2.6 |  |  | 15.6
| Pcf1a | dintel | 1 | 0.8 |  |  | 0.8
|  | lados | 2 | 2.1 |  |  | 4.2
| Pcf1b | dintel | 5 | 0.9 |  |  | 4.5
|  | lados | 10 | 2.1 |  |  | 21
| Pcf1c | dintel | 20 | 1 |  |  | 20
|  | lados | 40 | 2.1 |  |  | 84
| Pcf1d | dintel | 16 | 1.2 |  |  | 19.2
|  | lados | 32 | 2.1 |  |  | 67.2
| Pcf1e | dintel | 1 | 1 |  |  | 1
|  | lados | 2 | 2.1 |  |  | 4.2
| Pcf1f | dintel | 3 | 1.2 |  |  | 3.6
|  | lados | 6 | 2.1 |  |  | 12.6
| Pcf1h | dintel | 1 | 1.8 |  |  | 1.8
|  | lados | 2 | 2.1 |  |  | 4.2
| Pcf1j | dintel | 2 | 1.8 |  |  | 3.6
|  | lados | 4 | 2.1 |  |  | 8.4
| Pcf1k | dintel | 1 | 1.8 |  |  | 1.8
|  | lados | 2 | 2.1 |  |  | 4.2
| Pcf1l | dintel | 12 | 0.9 |  |  | 10.8
|  | lados | 24 | 2.1 |  |  | 50.4
| Pcf1m | dintel | 5 | 1.8 |  |  | 9
|  | lados | 10 | 2.1 |  |  | 21
| Pcf1n | dintel | 2 | 2.5 |  |  | 5
|  | lados | 4 | 2.1 |  |  | 8.4
| Pcf2m | dintel | 2 | 1.8 |  |  | 3.6
|  | lados | 4 | 2.1 |  |  | 8.4
| Pcf4a | dintel | 5 | 0.6 |  |  | 3
|  | lados | 10 | 2 |  |  | 20
| Pcf4b | dintel | 14 | 0.9 |  |  | 12.6
|  | lados | 28 | 2 |  |  | 56
| R01a | dintel | 1 | 2.85 |  |  | 2.85
|  | parapeto | 2 | 0.5 |  |  | 1
|  | lados | 2 | 2.6 |  |  | 5.2
| R01b | dintel | 1 | 2.9 |  |  | 2.9
|  | parapeto | 2 | 0.55 |  |  | 1.1
|  | lados | 2 | 2.6 |  |  | 5.2
| R01c | dintel | 1 | 3.45 |  |  | 3.45
|  | parapeto | 2 | 0.83 |  |  | 1.66
|  | lados | 2 | 2.6 |  |  | 5.2
| R01d | dintel | 1 | 3.95 |  |  | 3.95
|  | parapeto | 2 | 1.07 |  |  | 2.14
|  | lados | 2 | 2.6 |  |  | 5.2
| R01e | dintel | 2 | 4.5 |  |  | 9
|  | parapeto | 4 | 1.37 |  |  | 5.48
|  | lados | 4 | 2.6 |  |  | 10.4
| R01f | dintel | 1 | 4.65 |  |  | 4.65
|  | parapeto | 2 | 1.35 |  |  | 2.7
|  | lados | 2 | 2.6 |  |  | 5.2
| R01g | dintel | 1 | 4.8 |  |  | 4.8
|  | parapeto | 2 | 1.5 |  |  | 3
|  | lados | 2 | 2.6 |  |  | 5.2
| R01h | dintel | 1 | 6.8 |  |  | 6.8
|  | parapeto | 2 | 2.5 |  |  | 5
|  | lados | 2 | 2.6 |  |  | 5.2
| R03a | dintel | 1 | 2.9 |  |  | 2.9
|  | parapeto | 1 | 2.9 |  |  | 2.9
|  | lados | 2 | 2 |  |  | 4
| R03b | dintel | 1 | 3.25 |  |  | 3.25
|  | parapeto | 1 | 3.25 |  |  | 3.25
|  | lados | 2 | 2 |  |  | 4
| R03c | dintel | 2 | 4.1 |  |  | 8.2
|  | parapeto | 2 | 4.1 |  |  | 8.2
|  | lados | 4 | 2 |  |  | 8
| R03d | dintel | 2 | 4.3 |  |  | 8.6
|  | parapeto | 2 | 4.3 |  |  | 8.6
|  | lados | 4 | 2 |  |  | 8
| R04a | lados | 4 | 2.45 |  |  | 9.8
| R05a | dintel | 4 | 2.5 |  |  | 10
|  | lados | 8 | 2.45 |  |  | 19.6
| R06a | dintel | 2 | 1.5 |  |  | 3
|  | base | 2 | 1.5 |  |  | 3
|  | lados | 4 | 1 |  |  | 4
| R06b | dintel | 4 | 1.8 |  |  | 7.2
|  | base | 4 | 1.8 |  |  | 7.2
|  | lados | 8 | 1 |  |  | 8
| R06b | dintel | 4 | 1.8 |  |  | 7.2
|  | base | 4 | 1.8 |  |  | 7.2
|  | lados | 8 | 1 |  |  | 8
| V01a | dintel | 1 | 1.5 |  |  | 1.5
|  | base | 1 | 1.5 |  |  | 1.5
|  | lados | 2 | 1.4 |  |  | 2.8
| V01b | dintel | 2 | 2.4 |  |  | 4.8
|  | base | 2 | 2.4 |  |  | 4.8
|  | lados | 4 | 1.4 |  |  | 5.6
| V02b | dintel | 1 | 2.1 |  |  | 2.1
|  | base | 1 | 2.1 |  |  | 2.1
|  | lados | 2 | 1.4 |  |  | 2.8
| V02c | dintel | 1 | 2.7 |  |  | 2.7
|  | base | 1 | 2.7 |  |  | 2.7
|  | lados | 2 | 1.4 |  |  | 2.8
| V03a | dintel | 1 | 1.2 |  |  | 1.2
|  | base | 1 | 1.2 |  |  | 1.2
|  | lados | 2 | 1.4 |  |  | 2.8
| V03b | dintel | 1 | 1.5 |  |  | 1.5
|  | base | 1 | 1.5 |  |  | 1.5
|  | lados | 2 | 1.4 |  |  | 2.8
| V03c | dintel | 1 | 1.6 |  |  | 1.6
|  | base | 1 | 1.6 |  |  | 1.6
|  | lados | 2 | 1.4 |  |  | 2.8
| V03d | dintel | 2 | 1.8 |  |  | 3.6
|  | base | 2 | 1.8 |  |  | 3.6
|  | lados | 4 | 1.4 |  |  | 5.6
| V03e | dintel | 1 | 2.4 |  |  | 2.4
|  | base | 1 | 2.4 |  |  | 2.4
|  | lados | 2 | 1.4 |  |  | 2.8
| V04b | dintel | 1 | 1.2 |  |  | 1.2
|  | base | 1 | 1.2 |  |  | 1.2
|  | lados | 2 | 1.4 |  |  | 2.8
| V04f | dintel | 1 | 2.1 |  |  | 2.1
|  | base | 1 | 2.1 |  |  | 2.1
|  | lados | 2 | 1.4 |  |  | 2.8
| V04g | dintel | 2 | 2.4 |  |  | 4.8
|  | base | 2 | 2.4 |  |  | 4.8
|  | lados | 4 | 1.4 |  |  | 5.6
| V04j | dintel | 1 | 0.9 |  |  | 0.9
|  | base | 1 | 0.9 |  |  | 0.9
|  | lados | 2 | 1.4 |  |  | 2.8
| V05a | dintel | 7 | 1.2 |  |  | 8.4
|  | base | 7 | 1.2 |  |  | 8.4
|  | lados | 14 | 1.4 |  |  | 19.6
| V05b | dintel | 4 | 1.5 |  |  | 6
|  | base | 4 | 1.5 |  |  | 6
|  | lados | 8 | 1.4 |  |  | 11.2
| V05c | dintel | 1 | 1.6 |  |  | 1.6
|  | base | 1 | 1.6 |  |  | 1.6
|  | lados | 2 | 1.4 |  |  | 2.8
| V05d | dintel | 14 | 1.8 |  |  | 25.2
|  | base | 14 | 1.8 |  |  | 25.2
|  | lados | 28 | 1.4 |  |  | 39.2
| V05e | dintel | 3 | 1.2 |  |  | 3.6
|  | base | 3 | 1.2 |  |  | 3.6
|  | lados | 6 | 1.4 |  |  | 8.4
| V05f | dintel | 5 | 2.4 |  |  | 12
|  | base | 5 | 2.4 |  |  | 12
|  | lados | 10 | 1.4 |  |  | 14
| V05g | dintel | 1 | 3 |  |  | 3
|  | base | 1 | 3 |  |  | 3
|  | lados | 2 | 1.4 |  |  | 2.8
| V06a | dintel | 4 | 1.6 |  |  | 6.4
|  | base | 4 | 1.6 |  |  | 6.4
|  | lados | 8 | 1.6 |  |  | 12.8
| V06b | dintel | 2 | 0.8 |  |  | 1.6
|  | base | 2 | 0.8 |  |  | 1.6
|  | lados | 4 | 1.6 |  |  | 6.4
| V06c | dintel | 2 | 1.2 |  |  | 2.4
|  | base | 2 | 1.2 |  |  | 2.4
|  | lados | 4 | 1.6 |  |  | 6.4
| V07a | dintel | 1 | 0.8 |  |  | 0.8
|  | base | 1 | 0.8 |  |  | 0.8
|  | lados | 2 | 0.55 |  |  | 1.1
| V08a | dintel | 6 | 0.8 |  |  | 4.8
|  | base | 6 | 0.8 |  |  | 4.8
|  | lados | 12 | 0.5 |  |  | 6
| V08b | dintel | 20 | 0.9 |  |  | 18
|  | base | 20 | 0.9 |  |  | 18
|  | lados | 40 | 0.5 |  |  | 20
| V08b1 | dintel | 3 | 0.9 |  |  | 2.7
|  | base | 3 | 0.9 |  |  | 2.7
|  | lados | 6 | 0.5 |  |  | 3
| V08c | dintel | 3 | 1.2 |  |  | 3.6
|  | base | 3 | 1.2 |  |  | 3.6
|  | lados | 6 | 0.5 |  |  | 3
| V08c1 | dintel | 1 | 1.2 |  |  | 1.2
|  | base | 1 | 1.2 |  |  | 1.2
|  | lados | 2 | 0.5 |  |  | 1
| V08d | dintel | 2 | 1.5 |  |  | 3
|  | base | 2 | 1.5 |  |  | 3
|  | lados | 4 | 0.5 |  |  | 2
| V08d1 | dintel | 11 | 1.5 |  |  | 16.5
|  | base | 11 | 1.5 |  |  | 16.5
|  | lados | 22 | 0.5 |  |  | 11
| V08e | dintel | 8 | 1.8 |  |  | 14.4
|  | base | 8 | 1.8 |  |  | 14.4
|  | lados | 16 | 0.5 |  |  | 8
| V08e | dintel | 7 | 1.8 |  |  | 12.6
|  | base | 7 | 1.8 |  |  | 12.6
|  | lados | 14 | 0.5 |  |  | 7
| V08f | dintel | 1 | 2.1 |  |  | 2.1
|  | base | 1 | 2.1 |  |  | 2.1
|  | lados | 2 | 0.5 |  |  | 1
| V08f1 | dintel | 11 | 2.1 |  |  | 23.1
|  | base | 11 | 2.1 |  |  | 23.1
|  | lados | 22 | 0.5 |  |  | 11
| V08g1 | dintel | 8 | 2.4 |  |  | 19.2
|  | base | 8 | 2.4 |  |  | 19.2
|  | lados | 16 | 0.5 |  |  | 8
| V09a | dintel | 3 | 0.9 |  |  | 2.7
|  | base | 2 | 0.9 |  |  | 1.8
|  | lados | 6 | 0.5 |  |  | 3
| V09b | dintel | 2 | 1.2 |  |  | 2.4
|  | base | 2 | 1.2 |  |  | 2.4
|  | lados | 4 | 0.5 |  |  | 2
| V10a | dintel | 4 | 0.9 |  |  | 3.6
|  | base | 4 | 0.9 |  |  | 3.6
|  | lados | 8 | 0.5 |  |  | 4
| V10b | dintel | 2 | 1.2 |  |  | 2.4
|  | base | 2 | 1.2 |  |  | 2.4
|  | lados | 4 | 0.5 |  |  | 2
| V10c | dintel | 4 | 1.5 |  |  | 6
|  | base | 4 | 1.5 |  |  | 6
|  | lados | 8 | 0.5 |  |  | 4
| V11a | dintel | 1 | 0.9 |  |  | 0.9
|  | base | 1 | 0.9 |  |  | 0.9
|  | lados | 2 | 2 |  |  | 4
| V11b | dintel | 1 | 1.6 |  |  | 1.6
|  | base | 1 | 1.6 |  |  | 1.6
|  | lados | 2 | 2 |  |  | 4
| V11d | dintel | 5 | 3.15 |  |  | 15.75
|  | base | 5 | 3.15 |  |  | 15.75
|  | lados | 10 | 2 |  |  | 20
| M01a | dintel | 1 | 3.25 |  |  | 3.25
|  | lados | 2 | 2.6 |  |  | 5.2
| M01b | dintel | 1 | 1.8 |  |  | 1.8
|  | lados | 2 | 2.6 |  |  | 5.2
| M02a | dintel | 2 | 1 |  |  | 2
|  | lados | 4 | 2.6 |  |  | 10.4
| M02b | dintel | 1 | 1.7 |  |  | 1.7
|  | lados | 2 | 2.6 |  |  | 5.2
| M02c | dintel | 3 | 2 |  |  | 6
|  | lados | 6 | 2.6 |  |  | 15.6
| M02d | dintel | 2 | 2.5 |  |  | 5
|  | lados | 4 | 2.6 |  |  | 10.4
| M02f | dintel | 1 | 2.65 |  |  | 2.65
|  | lados | 2 | 2.6 |  |  | 5.2
| M02g | dintel | 1 | 2.75 |  |  | 2.75
|  | lados | 2 | 2.6 |  |  | 5.2
| M02h | dintel | 1 | 2.95 |  |  | 2.95
|  | lados | 2 | 2.6 |  |  | 5.2
| M02i | dintel | 3 | 3 |  |  | 9
|  | lados | 6 | 2.6 |  |  | 15.6
| M02j | dintel | 1 | 3.05 |  |  | 3.05
|  | lados | 2 | 2.6 |  |  | 5.2
| M02k | dintel | 1 | 3.2 |  |  | 3.2
|  | lados | 2 | 2.6 |  |  | 5.2
| M02m | dintel | 1 | 3.6 |  |  | 3.6
|  | lados | 2 | 2.6 |  |  | 5.2
| M02r | dintel | 1 | 1.55 |  |  | 1.55
|  | lados | 2 | 2.6 |  |  | 5.2
| M02t | dintel | 1 | 2.3 |  |  | 2.3
|  | lados | 2 | 2.6 |  |  | 5.2
| M02u | dintel | 1 | 3.8 |  |  | 3.8
|  | lados | 2 | 2.6 |  |  | 5.2
| M02w | dintel | 3 | 6.85 |  |  | 20.55
|  | lados | 6 | 2.6 |  |  | 15.6
| M03a | dintel | 1 | 0.9 |  |  | 0.9
|  | base | 1 | 0.9 |  |  | 0.9
|  | lados | 2 | 2.5 |  |  | 5
| M03b | dintel | 2 | 2.6 |  |  | 5.2
|  | lados | 4 | 2.5 |  |  | 10
| M03c | dintel | 1 | 3 |  |  | 3
|  | base | 1 | 3 |  |  | 3
|  | lados | 2 | 2.5 |  |  | 5
| M03d | dintel | 1 | 4.15 |  |  | 4.15
|  | base | 1 | 4.15 |  |  | 4.15
|  | lados | 2 | 2.5 |  |  | 5
| M03e | dintel | 2 | 1.75 |  |  | 3.5
|  | base | 2 | 1.75 |  |  | 3.5
|  | lados | 4 | 2.5 |  |  | 10
| M03f | dintel | 4 | 6.85 |  |  | 27.4
|  | base | 4 | 6.85 |  |  | 27.4
|  | lados | 8 | 2.5 |  |  | 20
| M03g | dintel | 1 | 4 |  |  | 4
|  | base | 1 | 4 |  |  | 4
|  | lados | 2 | 2.5 |  |  | 5
| M03i | dintel | 1 | 5.05 |  |  | 5.05
|  | base | 1 | 5.05 |  |  | 5.05
|  | lados | 2 | 2.5 |  |  | 5
| M03j | dintel | 1 | 5.8 |  |  | 5.8
|  | base | 1 | 5.8 |  |  | 5.8
|  | lados | 2 | 2.5 |  |  | 5
| M03k | dintel | 1 | 14.7 |  |  | 14.7
|  | base | 1 | 14.7 |  |  | 14.7
|  | lados | 2 | 2.5 |  |  | 5
| M04a | dintel | 1 | 1.95 |  |  | 1.95
|  | base | 1 | 1.95 |  |  | 1.95
|  | lados | 2 | 2.5 |  |  | 5
| M04a | dintel | 1 | 1.95 |  |  | 1.95
|  | base | 1 | 1.95 |  |  | 1.95
|  | lados | 2 | 2.5 |  |  | 5
| M05a | dintel | 1 | 1.75 |  |  | 1.75
|  | lados | 2 | 2.6 |  |  | 5.2
| M05b | dintel | 1 | 3.5 |  |  | 3.5
|  | lados | 2 | 2.6 |  |  | 5.2
| M05c | dintel | 2 | 3.3 |  |  | 6.6
|  | lados | 4 | 2.6 |  |  | 10.4
SEGUNDO PISO
| P01b | dintel | 8 | 0.9 |  |  | 7.2
|  | lados | 16 | 2.1 |  |  | 33.6
| P01C | dintel | 26 | 1 |  |  | 26
|  | lados | 52 | 2.1 |  |  | 109.2
| P01d | dintel | 8 | 1.2 |  |  | 9.6
|  | lados | 16 | 2.1 |  |  | 33.6
| P03a | dintel | 1 | 0.9 |  |  | 0.9
|  | lados | 2 | 2.1 |  |  | 4.2
| P03b | dintel | 3 | 1 |  |  | 3
|  | lados | 6 | 2.1 |  |  | 12.6
| P05a | dintel | 6 | 0.8 |  |  | 4.8
|  | lados | 12 | 2.1 |  |  | 25.2
| P05b | dintel | 22 | 0.9 |  |  | 19.8
|  | lados | 44 | 2.1 |  |  | 92.4
| P05b | dintel | 2 | 1 |  |  | 2
|  | lados | 4 | 2.1 |  |  | 8.4
| P06a | dintel | 1 | 0.9 |  |  | 0.9
|  | lados | 2 | 2.1 |  |  | 4.2
| P09b | dintel | 2 | 0.9 |  |  | 1.8
|  | lados | 4 | 2.1 |  |  | 8.4
| P09c | dintel | 1 | 1 |  |  | 1
|  | lados | 2 | 2.1 |  |  | 4.2
| P09d | dintel | 6 | 1.2 |  |  | 7.2
|  | lados | 12 | 2.1 |  |  | 25.2
| P10a | dintel | 5 | 0.8 |  |  | 4
|  | lados | 10 | 2.1 |  |  | 21
| P10b | dintel | 7 | 0.9 |  |  | 6.3
|  | lados | 14 | 2.6 |  |  | 36.4
| P10c | dintel | 1 | 1 |  |  | 1
|  | lados | 2 | 2.6 |  |  | 5.2
| P11a | dintel | 1 | 1 |  |  | 1
|  | lados | 2 | 2.6 |  |  | 5.2
| P11b | dintel | 3 | 1.2 |  |  | 3.6
|  | lados | 6 | 2.6 |  |  | 15.6
| P11c | dintel | 2 | 1.6 |  |  | 3.2
|  | lados | 4 | 2.6 |  |  | 10.4
| Pcf1b | dintel | 6 | 0.9 |  |  | 5.4
|  | lados | 12 | 2.1 |  |  | 25.2
| Pcf1c | dintel | 21 | 1 |  |  | 21
|  | lados | 42 | 2.1 |  |  | 88.2
| Pcf1d | dintel | 10 | 1.2 |  |  | 12
|  | lados | 20 | 2.1 |  |  | 42
| Pcf1e | dintel | 5 | 1 |  |  | 5
|  | lados | 10 | 2.1 |  |  | 21
| Pcf1f | dintel | 2 | 1.2 |  |  | 2.4
|  | lados | 4 | 2.1 |  |  | 8.4
| Pcf1g | dintel | 2 | 1.4 |  |  | 2.8
|  | lados | 4 | 2.1 |  |  | 8.4
| Pcf1h | dintel | 4 | 1.8 |  |  | 7.2
|  | lados | 8 | 2.1 |  |  | 16.8
| Pcf1l | dintel | 7 | 0.9 |  |  | 6.3
|  | lados | 14 | 2.1 |  |  | 29.4
| Pcf3 | dintel | 3 | 1.6 |  |  | 4.8
|  | lados | 6 | 2.1 |  |  | 12.6
| Pcf4a | dintel | 3 | 0.6 |  |  | 1.8
|  | lados | 6 | 2 |  |  | 12
| Pcf4b | dintel | 15 | 0.9 |  |  | 13.5
|  | lados | 30 | 2 |  |  | 60
| Pcf4c | dintel | 1 | 1.2 |  |  | 1.2
|  | lados | 2 | 2 |  |  | 4
| V02a | dintel | 1 | 1.5 |  |  | 1.5
|  | base | 1 | 1.5 |  |  | 1.5
|  | lados | 2 | 1.4 |  |  | 2.8
| V02b | dintel | 1 | 2.1 |  |  | 2.1
|  | base | 1 | 2.1 |  |  | 2.1
|  | lados | 2 | 1.4 |  |  | 2.8
| V02c | dintel | 1 | 2.7 |  |  | 2.7
|  | base | 1 | 2.7 |  |  | 2.7
|  | lados | 2 | 1.4 |  |  | 2.8
| V03b | dintel | 2 | 1.5 |  |  | 3
|  | base | 2 | 1.5 |  |  | 3
|  | lados | 4 | 1.4 |  |  | 5.6
| V03c | dintel | 7 | 1.6 |  |  | 11.2
|  | base | 7 | 1.6 |  |  | 11.2
|  | lados | 14 | 1.4 |  |  | 19.6
| V03d | dintel | 2 | 1.8 |  |  | 3.6
|  | base | 2 | 1.8 |  |  | 3.6
|  | lados | 4 | 1.4 |  |  | 5.6
| V04b | dintel | 1 | 1.2 |  |  | 1.2
|  | base | 1 | 1.2 |  |  | 1.2
|  | lados | 2 | 1.4 |  |  | 2.8
| V04c | dintel | 4 | 1.5 |  |  | 6
|  | base | 4 | 1.5 |  |  | 6
|  | lados | 8 | 1.4 |  |  | 11.2
| V04c1 | dintel | 3 | 1.5 |  |  | 4.5
|  | base | 3 | 1.5 |  |  | 4.5
|  | lados | 6 | 1.4 |  |  | 8.4
| V04d | dintel | 2 | 1.6 |  |  | 3.2
|  | base | 2 | 1.6 |  |  | 3.2
|  | lados | 4 | 1.4 |  |  | 5.6
| V04e | dintel | 9 | 1.8 |  |  | 16.2
|  | base | 9 | 1.8 |  |  | 16.2
|  | lados | 18 | 1.4 |  |  | 25.2
| V04f | dintel | 2 | 2.1 |  |  | 4.2
|  | base | 2 | 2.1 |  |  | 4.2
|  | lados | 4 | 1.4 |  |  | 5.6
| V04f1 | dintel | 2 | 2.1 |  |  | 4.2
|  | base | 2 | 2.1 |  |  | 4.2
|  | lados | 4 | 1.4 |  |  | 5.6
| V04g | dintel | 2 | 2.4 |  |  | 4.8
|  | base | 2 | 2.4 |  |  | 4.8
|  | lados | 4 | 1.4 |  |  | 5.6
| V04g1 | dintel | 1 | 2.4 |  |  | 2.4
|  | base | 1 | 2.4 |  |  | 2.4
|  | lados | 2 | 1.4 |  |  | 2.8
| V04h | dintel | 2 | 3 |  |  | 6
|  | base | 2 | 3 |  |  | 6
|  | lados | 4 | 1.4 |  |  | 5.6
| V04i | dintel | 6 | 3.15 |  |  | 18.9
|  | base | 6 | 3.15 |  |  | 18.9
|  | lados | 12 | 1.4 |  |  | 16.8
| V05c | dintel | 1 | 1.6 |  |  | 1.6
|  | base | 1 | 1.6 |  |  | 1.6
|  | lados | 2 | 1.4 |  |  | 2.8
| V05e1 | dintel | 2 | 2.1 |  |  | 4.2
|  | base | 2 | 2.1 |  |  | 4.2
|  | lados | 4 | 1.4 |  |  | 5.6
| V08a | dintel | 8 | 0.6 |  |  | 4.8
|  | base | 8 | 0.6 |  |  | 4.8
|  | lados | 16 | 0.5 |  |  | 8
| V08b | dintel | 7 | 0.6 |  |  | 4.2
|  | base | 7 | 0.6 |  |  | 4.2
|  | lados | 14 | 0.5 |  |  | 7
| V08b1 | dintel | 2 | 0.9 |  |  | 1.8
|  | base | 2 | 0.9 |  |  | 1.8
|  | lados | 4 | 0.5 |  |  | 2
| V08c | dintel | 1 | 1.2 |  |  | 1.2
|  | base | 1 | 1.2 |  |  | 1.2
|  | lados | 2 | 0.5 |  |  | 1
| V08e | dintel | 1 | 1.8 |  |  | 1.8
|  | base | 1 | 1.8 |  |  | 1.8
|  | lados | 2 | 0.5 |  |  | 1
| V08e1 | dintel | 1 | 1.8 |  |  | 1.8
|  | base | 1 | 1.8 |  |  | 1.8
|  | lados | 2 | 0.5 |  |  | 1
| V09b | dintel | 2 | 1.2 |  |  | 2.4
|  | base | 2 | 1.2 |  |  | 2.4
|  | lados | 4 | 0.5 |  |  | 2
| V10b | dintel | 1 | 1.2 |  |  | 1.2
|  | base | 1 | 1.2 |  |  | 1.2
|  | lados | 2 | 0.5 |  |  | 1
| V10b1 | dintel | 1 | 1.2 |  |  | 1.2
|  | base | 1 | 1.2 |  |  | 1.2
|  | lados | 2 | 0.5 |  |  | 1
| V10d | dintel | 1 | 1.8 |  |  | 1.8
|  | base | 1 | 1.8 |  |  | 1.8
|  | lados | 2 | 0.5 |  |  | 1
| V10d1 | dintel | 2 | 1.8 |  |  | 3.6
|  | base | 2 | 1.8 |  |  | 3.6
|  | lados | 4 | 0.5 |  |  | 2
| V10e | dintel | 1 | 2.1 |  |  | 2.1
|  | base | 1 | 2.1 |  |  | 2.1
|  | lados | 2 | 0.5 |  |  | 1
| V11c | dintel | 1 | 2.4 |  |  | 2.4
|  | base | 1 | 2.4 |  |  | 2.4
|  | lados | 2 | 2 |  |  | 4
| V11d | dintel | 6 | 3.15 |  |  | 18.9
|  | base | 6 | 3.15 |  |  | 18.9
|  | lados | 12 | 2 |  |  | 24
| V12a | dintel | 8 | 6.5 |  |  | 52
|  | base | 8 | 6.5 |  |  | 52
|  | lados | 16 | 2.3 |  |  | 36.8
| M02a | dintel | 4 | 1 |  |  | 4
|  | lados | 8 | 2.6 |  |  | 20.8
| M02b | dintel | 1 | 1.7 |  |  | 1.7
|  | lados | 2 | 2.6 |  |  | 5.2
| M02c | dintel | 2 | 2 |  |  | 4
|  | lados | 4 | 2.6 |  |  | 10.4
| M02d | dintel | 3 | 2.5 |  |  | 7.5
|  | lados | 6 | 2.6 |  |  | 15.6
| M02e | dintel | 1 | 2.6 |  |  | 2.6
|  | lados | 2 | 2.6 |  |  | 5.2
| M02l | dintel | 1 | 3.5 |  |  | 3.5
|  | lados | 2 | 2.6 |  |  | 5.2
| M02n | dintel | 2 | 4.2 |  |  | 8.4
|  | lados | 4 | 2.6 |  |  | 10.4
| M02ñ | dintel | 1 | 4.35 |  |  | 4.35
|  | lados | 2 | 2.6 |  |  | 5.2
| M02o | dintel | 1 | 5.1 |  |  | 5.1
|  | lados | 2 | 2.6 |  |  | 5.2
| M02p | dintel | 1 | 5.15 |  |  | 5.15
|  | lados | 2 | 2.6 |  |  | 5.2
| M02q | dintel | 1 | 5.5 |  |  | 5.5
|  | lados | 2 | 2.6 |  |  | 5.2
| M02s | dintel | 1 | 2.9 |  |  | 2.9
|  | lados | 2 | 2.6 |  |  | 5.2
| M03a | dintel | 1 | 0.9 |  |  | 0.9
|  | lados | 2 | 2.5 |  |  | 5
| M03b | dintel | 1 | 2.6 |  |  | 2.6
|  | lados | 2 | 2.5 |  |  | 5
| M03f | dintel | 2 | 6.85 |  |  | 13.7
|  | lados | 4 | 2.5 |  |  | 10
| M03h | dintel | 1 | 3.05 |  |  | 3.05
|  | lados | 2 | 2.5 |  |  | 5
| M03j | dintel | 2 | 5.8 |  |  | 11.6
|  | lados | 4 | 2.5 |  |  | 10
| M03k | dintel | 1 | 1.18 |  |  | 1.18
|  | lados | 2 | 2.5 |  |  | 5
| M03l | dintel | 1 | 14.85 |  |  | 14.85
|  | lados | 2 | 2.5 |  |  | 5
| M03m | dintel | 1 | 2.5 |  |  | 2.5
|  | lados | 2 | 2.5 |  |  | 5
| M03o | dintel | 1 | 3.55 |  |  | 3.55
|  | lados | 2 | 2.5 |  |  | 5
| M04b | dintel | 1 | 2.15 |  |  | 2.15
|  | lados | 2 | 2.5 |  |  | 5
| M04c | dintel | 1 | 6.2 |  |  | 6.2
|  | lados | 2 | 2.5 |  |  | 5
| M04d | dintel | 1 | 4.85 |  |  | 4.85
|  | lados | 2 | 2.5 |  |  | 5
| M04e | dintel | 1 | 3.95 |  |  | 3.95
|  | lados | 2 | 2.5 |  |  | 5
| M04f | dintel | 1 | 5.85 |  |  | 5.85
|  | lados | 2 | 2.5 |  |  | 5
| M04g | dintel | 1 | 7.35 |  |  | 7.35
|  | lados | 2 | 2.5 |  |  | 5
TERCER PISO
| P01b | dintel | 8 | 0.9 |  |  | 7.2
|  | lados | 16 | 2.1 |  |  | 33.6
| P01c | dintel | 1 | 1 |  |  | 1
|  | lados | 2 | 2.1 |  |  | 4.2
| P01d | dintel | 1 | 1.2 |  |  | 1.2
|  | lados | 2 | 2.1 |  |  | 4.2
| P02a | dintel | 3 | 1.2 |  |  | 3.6
|  | lados | 6 | 2.1 |  |  | 12.6
| P03b | dintel | 1 | 1 |  |  | 1
|  | lados | 2 | 2.1 |  |  | 4.2
| P04a | dintel | 6 | 1 |  |  | 6
|  | lados | 12 | 2.1 |  |  | 25.2
| P04b | dintel | 30 | 1.2 |  |  | 36
|  | lados | 60 | 2.1 |  |  | 126
| P05a | dintel | 7 | 0.8 |  |  | 5.6
|  | lados | 14 | 2.1 |  |  | 29.4
| P05a | dintel | 37 | 0.9 |  |  | 33.3
|  | lados | 74 | 2.1 |  |  | 155.4
| Pcf1a | dintel | 1 | 0.8 |  |  | 0.8
|  | lados | 2 | 2.1 |  |  | 4.2
| Pcf1b | dintel | 2 | 0.9 |  |  | 1.8
|  | lados | 4 | 2.1 |  |  | 8.4
| Pcf1c | dintel | 7 | 1 |  |  | 7
|  | lados | 14 | 2.1 |  |  | 29.4
| Pcf1d | dintel | 8 | 1.2 |  |  | 9.6
|  | lados | 16 | 2.1 |  |  | 33.6
| Pcf1j | dintel | 2 | 2.6 |  |  | 5.2
|  | lados | 4 | 2.1 |  |  | 8.4
| Pcf1k | dintel | 1 | 1.8 |  |  | 1.8
|  | lados | 2 | 2.1 |  |  | 4.2
| Pcf1l | dintel | 7 | 0.9 |  |  | 6.3
|  | lados | 14 | 2.1 |  |  | 29.4
| Pcf4a | dintel | 2 | 0.6 |  |  | 1.2
|  | lados | 4 | 2 |  |  | 8
| Pcf4b | dintel | 8 | 0.9 |  |  | 7.2
|  | lados | 16 | 2 |  |  | 32
| Pcf4c | dintel | 2 | 1.2 |  |  | 2.4
|  | lados | 4 | 2 |  |  | 8
| V02d | dintel | 1 | 1.5 |  |  | 1.5
|  | base | 1 | 1.5 |  |  | 1.5
|  | lados | 2 | 0.9 |  |  | 1.8
| V04a1 | dintel | 1 | 0.8 |  |  | 0.8
|  | base | 1 | 0.8 |  |  | 0.8
|  | lados | 2 | 1.4 |  |  | 2.8
| V04d | dintel | 1 | 1.6 |  |  | 1.6
|  | base | 1 | 1.6 |  |  | 1.6
|  | lados | 2 | 1.4 |  |  | 2.8
| V04d1 | dintel | 13 | 1.6 |  |  | 20.8
|  | base | 13 | 1.6 |  |  | 20.8
|  | lados | 26 | 1.4 |  |  | 36.4
| V04e | dintel | 2 | 1.8 |  |  | 3.6
|  | base | 2 | 1.8 |  |  | 3.6
|  | lados | 4 | 1.4 |  |  | 5.6
| V04e1 | dintel | 14 | 1.8 |  |  | 25.2
|  | base | 14 | 1.8 |  |  | 25.2
|  | lados | 28 | 1.4 |  |  | 39.2
| V04f | dintel | 1 | 2.1 |  |  | 2.1
|  | base | 1 | 2.1 |  |  | 2.1
|  | lados | 2 | 1.4 |  |  | 2.8
| V04g | dintel | 4 | 2.4 |  |  | 9.6
|  | base | 4 | 2.4 |  |  | 9.6
|  | lados | 8 | 1.4 |  |  | 11.2
| V04g1 | dintel | 15 | 2.4 |  |  | 36
|  | base | 15 | 2.4 |  |  | 36
|  | lados | 30 | 1.4 |  |  | 42
| V04h | dintel | 2 | 3 |  |  | 6
|  | base | 2 | 3 |  |  | 6
|  | lados | 4 | 1.4 |  |  | 5.6
| V04i | dintel | 3 | 3.15 |  |  | 9.45
|  | base | 3 | 3.15 |  |  | 9.45
|  | lados | 6 | 1.4 |  |  | 8.4
| V04i1 | dintel | 6 | 3.15 |  |  | 18.9
|  | base | 6 | 3.15 |  |  | 18.9
|  | lados | 12 | 1.4 |  |  | 16.8
| V04j | dintel | 1 | 0.9 |  |  | 0.9
|  | base | 1 | 0.9 |  |  | 0.9
|  | lados | 2 | 1.4 |  |  | 2.8
| V08a | dintel | 24 | 0.6 |  |  | 14.4
|  | base | 24 | 0.6 |  |  | 14.4
|  | lados | 48 | 0.5 |  |  | 24
| V08a1 | dintel | 2 | 0.6 |  |  | 1.2
|  | base | 2 | 0.6 |  |  | 1.2
|  | lados | 4 | 0.5 |  |  | 2
| V08b | dintel | 3 | 0.9 |  |  | 2.7
|  | base | 3 | 0.9 |  |  | 2.7
|  | lados | 6 | 0.5 |  |  | 3
| V08b1 | dintel | 16 | 0.9 |  |  | 14.4
|  | base | 16 | 0.9 |  |  | 14.4
|  | lados | 32 | 0.5 |  |  | 16
| V08c | dintel | 2 | 1.2 |  |  | 2.4
|  | base | 2 | 1.2 |  |  | 2.4
|  | lados | 4 | 0.5 |  |  | 2
| V08c1 | dintel | 7 | 1.2 |  |  | 8.4
|  | base | 7 | 1.2 |  |  | 8.4
|  | lados | 14 | 0.5 |  |  | 7
| V08d | dintel | 1 | 1.5 |  |  | 1.5
|  | base | 1 | 1.5 |  |  | 1.5
|  | lados | 2 | 0.5 |  |  | 1
| V08e | dintel | 1 | 1.8 |  |  | 1.8
|  | base | 1 | 1.8 |  |  | 1.8
|  | lados | 2 | 0.5 |  |  | 1
| M02a | dintel | 2 | 1 |  |  | 2
|  | lados | 4 | 2.6 |  |  | 10.4
| M02l | dintel | 2 | 3.5 |  |  | 7
|  | lados | 4 | 2.6 |  |  | 10.4
| M02v | dintel | 1 | 2.85 |  |  | 2.85
|  | lados | 2 | 2.6 |  |  | 5.2
| M03f | dintel | 1 | 6.85 |  |  | 6.85
|  | lados | 2 | 2.5 |  |  | 5
| M03j | dintel | 1 | 5.8 |  |  | 5.8
|  | lados | 2 | 2.5 |  |  | 5
AZOTEA
| Pcf1b | dintel | 1 | 0.9 |  |  | 0.9
|  | lados | 2 | 2.1 |  |  | 4.2
| Pcf1c | dintel | 3 | 1 |  |  | 3
|  | lados | 6 | 2.1 |  |  | 12.6
| Pcf1d | dintel | 4 | 1.2 |  |  | 4.8
|  | lados | 8 | 2.1 |  |  | 16.8
| Pcf4d | dintel | 3 | 0.9 |  |  | 2.7
|  | lados | 6 | 2 |  |  | 12
03.02.05 | BRUÑAS
03.02.05.01 | BRUÑA 0.01 x 0.01 m
ITEM | DESCRIPCION | CODIGO | Cantid. | LARGO | ALTO | ANCHO | PARCIAL | TOTAL | UND
[8 empty] | 3695.44 | ml
PISO TÉCNICO
CFU-100 | CUARTO ACELEROGRAFO |  | 2 | 8 |  |  | 16
PRIMER PISO
NUT-114 | CENTRAL DE DISTRIBUCION |  | 1 | 19.85 |  |  | 19.85
NUT-111 | COMEDOR PERSONAL |  | 1 | 11.05 |  |  | 11.05
NUT-109 | PREPARACION Y COCCION DE ALIMENTOS |  | 1 | 31.9 |  |  | 31.9
NUT-100 | CORREDOR |  | 1 | 23.2 |  |  | 23.2
NUT-101 | CONTRO DE SUMINISTROS |  | 1 | 13.6 |  |  | 13.6
NUT-106 | CAMARAS FRIGORIFICAS |  | 1 | 19.8 |  |  | 19.8
NUT-102 | VESTIBULO |  | 1 | 12 |  |  | 12
NUT-105 | ALMACEN TUBERCULOSIS |  | 1 | 9.5 |  |  | 9.5
NUT-103 | ALMACEN DE PRODUCTOS PERECIBLES |  | 1 | 9.5 |  |  | 9.5
NUT-104 | ALMACEN DE PRODUCTOS NO PERECIBLES |  | 1 | 13.8 |  |  | 13.8
LAV-101 | RECEPCION Y SELECCIÓN DE ROPA SUCIA |  | 1 | 14.8 |  |  | 14.8
LAV-102 | CLASIFICACION DE ROPA SUCIA |  | 1 | 7.05 |  |  | 7.05
LAV-103 | LAVADO DE ROPA CON BARRERA SANITARIA |  | 1 | 9 |  |  | 9
LAV-104 | SECADO Y PLANCHADO |  | 1 | 27.45 |  |  | 27.45
TBC-108 | TOMA DE ESPUTO |  | 1 | 7.5 |  |  | 7.5
EMG-159 | ALMACEN DE EQUIPOS PARA DESASTRES |  | 1 | 21.1 |  |  | 21.1
GRD-100 | CONTROL |  | 1 | 8.7 |  |  | 8.7
GRD-101 | CONTROL |  | 1 | 8.6 |  |  | 8.6
GRD-102 | CONTROL |  | 1 | 8.2 |  |  | 8.2
GRD-103 | CONTROL |  | 1 | 8.2 |  |  | 8.2
EMG-106 | CUARTO DE LIMPIEZA |  | 2 | 9.5 |  |  | 19
MAT-107 | SH VISITA |  | 1 | 8.4 |  |  | 8.4
MAT-106 | CUARTO LIMPIEZA |  | 2 | 7.5 |  |  | 15
EMG-148 | CUARTO DE LIMPIEZA |  | 2 | 10.5 |  |  | 21
CAD-103 | CAMARAS FRIAS |  | 1 | 25.6 |  |  | 25.6
CAD-102 | SH |  | 1 | 7.5 |  |  | 7.5
REH-115 | CUARTO DE LIMPIEZA |  | 2 | 8.4 |  |  | 16.8
CE-109 | CUARTO DE LIMPIEZA |  | 2 | 9.4 |  |  | 18.8
FAR-109 | CUARTO DE LIMPIEZA |  | 2 | 8.2 |  |  | 16.4
IMA-105 | JEFATURA+SECRETARIA RADIOLOGIA |  | 2 | 16.7 |  |  | 33.4
PAT-113 | CUARTO DE LIMPIEZA |  | 2 | 8.1 |  |  | 16.2
ALM-109 | CUARTO DE LIMPIEZA |  | 2 | 9 |  |  | 18
NUT-108 | CUARTO DE LIMPIEZA |  | 2 | 9 |  |  | 18
VIH-108 | CUARTO DE LIMPIEZA |  | 2 | 10.2 |  |  | 20.4
CE-135 | CUARTO DE LIMPIEZA |  | 2 | 9 |  |  | 18
LAV-110 | CUARTO DE LIMPIEZA |  | 2 | 8.7 |  |  | 17.4
AMB-109 | ALMACENAMIENTO Y POST-TRATAMIENTO DE RESIDUOS SOLIDOS |  | 1 | 13.3 |  |  | 13.3
AMB-108 | ZONA DE TRATAMIENTO |  | 1 | 15.95 |  |  | 15.95
AMB-106 | CUARTO DE LIMPIEZA |  | 2 | 8 |  |  | 16
AMB-104 | RECEPCION, PESADO Y REGISTRO |  | 1 | 8.55 |  |  | 8.55
AMB-105 | ALMACENAMIENTO Y PRE-TRATAMIENTO POR TIPO DE RESIDUO |  | 1 | 4.1 |  |  | 4.1
AMB-103 | ALMACEN DE RESIDUOS ESPECIALES |  | 1 | 4.8 |  |  | 4.8
AMB-102 | ALMACEN DE RESIDUOS BIOCONTAMINADOS |  | 1 | 5.85 |  |  | 5.85
AMB-101 | ESTACION Y LAVADO DE COCHES |  | 1 | 11.45 |  |  | 11.45
TAL-101 | CUARTO DE LIMPIEZA |  | 2 | 8.8 |  |  | 17.6
ALM-106 | SH |  | 1 | 8 |  |  | 8
ALM-107 | ALMACEN DE MATERIAL DE LIMPIEZA |  | 2 | 9.9 |  |  | 19.8
TBC-107 | CUARTO DE LIMPIEZA |  | 2 | 8 |  |  | 16
GRD-100A | SH |  | 1 | 6.8 |  |  | 6.8
GRD-101A | SH |  | 1 | 6.4 |  |  | 6.4
GRD-102A | SH |  | 1 | 6 |  |  | 6
GRD-103A | SH |  | 1 | 6.4 |  |  | 6.4
EMG-152 | CUARTO TECNICO |  | 2 | 13.1 |  |  | 26.2
EMG-162 | DUCTO II.SS. |  | 2 | 6.5 |  |  | 13
EV-104 | ESCALERA PROTEGIDA 4 |  | 2 | 39.82 |  |  | 79.64
EV-103 | ESCALERA PROTEGIDA 1 |  | 2 | 26.46 |  |  | 52.92
INF-101 | SALA DE TELECOMUNICACIONES II |  | 2 | 14.5 |  |  | 29
CFU-112 | CUARTO TECNICO |  | 2 | 11.3 |  |  | 22.6
INF-102 | SALA DE TELECOMUNICACIONES III |  | 2 | 16.5 |  |  | 33
CFU-113 | CUARTO TECNICO |  | 2 | 13.1 |  |  | 26.2
EV-102 | ESCALERA PROTEGIDA 5 |  | 2 | 28.05 |  |  | 56.1
EV-100 | ESCALERA PROTEGIDA 2 |  | 2 | 18.6 |  |  | 37.2
EV-101 | ESCALERA PROTEGIDA 3 |  | 2 | 32.6 |  |  | 65.2
INF-104 | SALA DE TELECOMUNICACIONES III |  | 2 | 14.3 |  |  | 28.6
INF-103 | SALA DE TELECOMUNICACIONES III |  | 2 | 14 |  |  | 28
INF-106 | CUARTO INGRESO SERVICIO TELEC. II |  | 2 | 8 |  |  | 16
ALM-103 | ALMACEN DE EQUIPOS Y MOBILIARIO DE BAJA |  | 2 | 16.5 |  |  | 33
ALM-104 | ALMACEN DE MATERIAL DE ESCRITORIO |  | 2 | 15.3 |  |  | 30.6
ALM-105 | ALMACEN DE MEDICAMENTOS |  | 2 | 20.8 |  |  | 41.6
ALM-108 | ALMACEN GENERAL |  | 2 | 33.15 |  |  | 66.3
CG-100 | PLANTA GENERADORA DE OXIGENO |  | 2 | 18.65 |  |  | 37.3
CG-101 | CENTRAL DE AIRE COMPRIMIDO MEDICINAL |  | 2 | 19.7 |  |  | 39.4
CG-102 | CENTRAL DE AIRE COMPRIMIDO INDUSTRIAL |  | 2 | 13.49 |  |  | 26.98
CG-103 | CENTRAL DE VACIO |  | 2 | 13.7 |  |  | 27.4
CFU-108 | SALA DE CALDEROS |  | 2 | 40.9 |  |  | 81.8
CFU-103 | AREA DE BOMBAS |  | 2 | 34.4 |  |  | 68.8
CFU-102 | SUBESTACION ELECTRICA |  | 2 | 26 |  |  | 52
CFU-101 | TABLERO GENERAL |  | 2 | 25.7 |  |  | 51.4
CFU-100 | GRUPO ELECTROGENO |  | 2 | 39.1 |  |  | 78.2
TAL-106 | OFICINA TECNICA DE INFRAESTRUCTURA |  | 2 | 26 |  |  | 52
TAL-105 | OFICINA TECNICA DE EQUIPOS BIOMEDICOS |  | 2 | 31.7 |  |  | 63.4
TAL-104 | OFICINA TECNICA DE EQUIPOS ELECTROMECANICOS |  | 2 | 27.4 |  |  | 54.8
CFU-115 | CUARTO ACELEROGRAFO |  | 2 | 8.6 |  |  | 17.2
REH-111 | GIMNASIO PARA ADULTOS Y NIÑOS |  | 1 | 22 |  |  | 22
REH-106 | SALA DE FISIOTERAPIA |  | 1 | 24.2 |  |  | 24.2
IMA-107 | SALA DE ECOGRAFIA GENERAL |  | 1 | 17 |  |  | 17
IMA-107B | VESTIDOR |  | 1 | 6.4 |  |  | 6.4
VIH-101 | CONSEJERIA Y PREVENCION DE ITS VIH Y SIDA |  | 1 | 15.2 |  |  | 15.2
CE-122 | TRIAJE |  | 1 | 15.1 |  |  | 15.1
CE-123 | CONSEJERIA Y PREVENCION DE ENFERMEDADES NO TRANSMISIBLES |  | 1 | 15.7 |  |  | 15.7
CE-124 | CONSEJERIA Y PREVENCION DE ENFERMEDADES METAXENICAS Y ZOONOTICAS |  | 1 | 16.4 |  |  | 16.4
CFU-114 | CUARTO DE TABLEROS |  | 1 | 10.4 |  |  | 10.4
CE-125 | ATENCION INTEGRAL DEL ADULTO MAYOR |  | 1 | 16.1 |  |  | 16.1
CE-126 | SALA DE INMUNIZACIONES |  | 1 | 16 |  |  | 16
CE-127 | CONSULTORIO DE CRECIMIENTO Y DESARROLLO |  | 1 | 16.8 |  |  | 16.8
CE-128 | CONSULTORIO DE PEDIATRIA |  | 1 | 15.7 |  |  | 15.7
CE-129 | CONSULTORIO DE PEDIATRIA |  | 1 | 15.7 |  |  | 15.7
CE-130 | SALA DE ESTIMULACION TEMPRANA |  | 1 | 17.7 |  |  | 17.7
CE-131 | PLANIFICACION FAMILIAR |  | 1 | 15.7 |  |  | 15.7
CE-137 | CONTROL PRENATAL |  | 1 | 18.1 |  |  | 18.1
CE-138 | CONSULTORIO DE GINECO-OBSTETRICIA |  | 1 | 17.6 |  |  | 17.6
CE-139 | CONSULTORIO DE GINECO-OBSTETRICIA |  | 1 | 17.6 |  |  | 17.6
CE-140 | PSICOFROFILAXIS |  | 1 | 25.1 |  |  | 25.1
SEGUNDO PISO
CO-221 | CUARTO DE LIMPIEZA |  | 2 | 8.4 |  |  | 16.8
CQ-213 | CUARTO DE LIMPIEZA |  | 2 | 8.6 |  |  | 17.2
CEYE-202 | CUARTO DE LIMPIEZA |  | 2 | 7.6 |  |  | 15.2
ADM-214 | CUARTO DE LIMPIEZA |  | 2 | 8.55 |  |  | 17.1
ADM-220 | SH PERSONAL HOMBRES |  | 1 | 15.7 |  |  | 15.7
ADM-219 | SH PERSONAL MUJERES |  | 1 | 16.7 |  |  | 16.7
ADM-207A | SH |  | 1 | 7.3 |  |  | 7.3
HEM-210 | CUARTO DE LIMPIEZA |  | 2 | 8.3 |  |  | 16.6
CFU-204 | TABLERO ELÉCTRICO |  | 2 | 7.5 |  |  | 15
INF-203 | SH |  | 1 | 8.9 |  |  | 8.9
CE-205 | CUARTO DE LIMPIEZA |  | 2 | 8.2 |  |  | 16.4
CE-219 | CUARTO DE LIMPIEZA |  | 2 | 8.1 |  |  | 16.2
CFU-203 | CUARTO TECNICO |  | 2 | 13.7 |  |  | 27.4
EV-204 | ESCALERA EVACUACIÓN N°04 |  | 2 | 19.3 |  |  | 38.6
EV-204A | VESTÍBULO |  | 2 | 13.7 |  |  | 27.4
CFU-202 | CUARTO DE TÉCNICO |  | 2 | 13.9 |  |  | 27.8
EV-203 | ESCALERA PROTEGIDA N°01 |  | 2 | 46.1 |  |  | 92.2
INF-210 | SALA DE TELECOMUNICACIONES III |  | 2 | 15.2 |  |  | 30.4
INF-211 | SALA DE TELECOMUNICACIONES |  | 2 | 16.5 |  |  | 33
CFU-201 | CUARTO TECNICO |  | 2 | 13.1 |  |  | 26.2
EV-202 | ESCALERA EVACUACIÓN |  | 2 | 10.6 |  |  | 21.2
CFU-200 | CTO TECNICO |  | 2 | 13.5 |  |  | 27
EV-200 | ESCALERA DE PROTEGIDA N°02 |  | 2 | 4.35 |  |  | 8.7
EV-201 | ESCALERA DE EVACUACIÓN |  | 2 | 17.3 |  |  | 34.6
CE-233 | SALA DE REFRACCIÓN |  | 1 | 20.6 |  |  | 20.6
CE-232 | SALA DE ESCOGRAFÍA OBSTETRICIA |  | 1 | 16.2 |  |  | 16.2
CE-232B | VESTIDOR |  | 1 | 7.9 |  |  | 7.9
CE-235 | SALA DE ELECTROCARDIOGRAFIA |  | 1 | 15.3 |  |  | 15.3
CE-231 | SALA DE HOLTER Y MAPA |  | 1 | 13.4 |  |  | 13.4
CE-230 | SALA DE ESPIROMETRÍA |  | 1 | 13.8 |  |  | 13.8
INF-206 | CENTRO DE DATOS I |  | 1 | 27.1 |  |  | 27.1
CE-206 | TRIAJE |  | 1 | 15.1 |  |  | 15.1
CE-207 | CONSEJERÍA Y PREVENCIÓN DEL CÁNCER |  | 1 | 16.1 |  |  | 16.1
CE-208 | ATENCIÓN INTERNA Y CONSEJERÍA DEL ADOLESCENTE |  | 1 | 15.7 |  |  | 15.7
CE-209 | CONSULTORIO DE NUTRICIÓN |  | 1 | 15.7 |  |  | 15.7
CE-226 | TELE CONSULTORIO |  | 1 | 19.6 |  |  | 19.6
CE-225 | CONSULTORIO DE CARDIOLOGÍA |  | 1 | 17.4 |  |  | 17.4
CE-224 | CONSULTORIO DE OFTAMOLOGÍA |  | 1 | 17.8 |  |  | 17.8
CE-223 | CONSULTORIO DE MEDICINA INTERNA |  | 1 | 17.4 |  |  | 17.4
CE-222 | TÓPICO DE PROCEDIMIENTOS |  | 1 | 18.4 |  |  | 18.4
CE-221 | CONSULTORIO DE CIRUGÍA |  | 1 | 17.4 |  |  | 17.4
CE-212 | CONSULTORIO DE PSIQUIATRÍA |  | 1 | 15.7 |  |  | 15.7
CE-213 | CONSULTORIO DE PSICOLOGÍA |  | 1 | 16 |  |  | 16
CE-214 | CONSULTORIO DE MEDICINA FAMILIAR |  | 1 | 15.7 |  |  | 15.7
CE-215 | CONSULTORIO DE NEUMOLOGÍA |  | 1 | 15.7 |  |  | 15.7
| TERCER PISO | [5 empty] | 0
HOS-321 | CUARTO DE LIMPIEZA |  | 2 | 8.3 |  |  | 16.6
HOS-360 | CUARTO DE LIMPIEZA |  | 2 | 8.8 |  |  | 17.6
HOS-349 | CUARTO DE LIMPIEZA |  | 2 | 8.3 |  |  | 16.6
HOS-352 | CUARTO DE LIMPIEZA |  | 2 | 8 |  |  | 16
EV-302 | ESCALERA PROTEGIDA 1 |  | 2 | 20.2 |  |  | 40.4
INF-301 | SALA DE TELEC. |  | 2 | 16.5 |  |  | 33
CFU-301 | CTO TECNICO |  | 2 | 13.1 |  |  | 26.2
EV-304 | ESCALERA PROTEGIDA 5 |  | 2 | 12.5 |  |  | 25
CFU-304 | CUARTO TECNICO |  | 2 | 13.8 |  |  | 27.6
INF-302 | SALA DE TELECOMUNICACIONES III |  | 2 | 11.65 |  |  | 23.3
EV-301 | ESCALERA PROTEGIDA 2 |  | 2 | 12.15 |  |  | 24.3
CFU-303 | CUARTO DE TABLEROS |  | 2 | 8 |  |  | 16
CFU-302 | CUARTO DE TABLEROS |  | 2 | 7.5 |  |  | 15
EV-305 | ESCALERA PROTEGIDA 3 |  | 2 | 17.3 |  |  | 34.6
HOS-358 | LACTARIO |  | 1 | 13.6 |  |  | 13.6
03.02.06 | GRADAS
03.02.06.01 | PASO Y CONTRAPASO CON CEMENTO FROTACHADO
ITEM | DESCRIPCION | CODIGO | Cantid. | LARGO | ALTO | ANCHO | PARCIAL | TOTAL | UND
[8 empty] | 25.38 | m2
0
| ESCALERA INETGRADA S-1 | [5 empty] | 0
| PISO TECNICO | [5 empty] | 0
| PASO |  | 15 | 1.2 | - | 0.3 | 5.4
| CONTRAPASO |  | 15 | 1.2 | 0.17 | - | 3.06
ESCALERA INETGRADA S-2
PISO TECNICO
| PASO |  | 15 | 1.2 | - | 0.3 | 5.4
| CONTRAPASO |  | 15 | 1.2 | 0.17 | - | 3.06
ESCALERA INETGRADA S-3
PISO TECNICO
| PASO |  | 15 | 1.2 | - | 0.3 | 5.4
| CONTRAPASO |  | 15 | 1.2 | 0.17 | - | 3.06
03.02.06.02 | PASO Y CONTRAPASO CON CEMENTO SEMIPULIDO
ITEM | DESCRIPCION | CODIGO | Cantid. | LARGO | ALTO | ANCHO | PARCIAL | TOTAL | UND
[8 empty] | 310.827 | m2
0
0
ESCALERA PROTEGIDA N°1
PRIMER PISO
| PASO |  | 26 | 1.5 | - | 0.28 | 10.92
| CONTRAPASO |  | 26 | 1.5 | 0.17 |  | 6.63
SEGUNDO PISO
| PASO |  | 26 | 1.5 | - | 0.28 | 10.92
| CONTRAPASO |  | 26 | 1.5 | 0.17 | - | 6.63
TERCER PISO
| PASO |  | 26 | 1.5 | - | 0.28 | 10.92
| CONTRAPASO |  | 26 | 1.5 | 0.17 | - | 6.63
ESCALERA PROTEGIDA N°2
PRIMER PISO
| PASO |  | 26 | 1.5 | - | 0.3 | 11.7
| CONTRAPASO |  | 26 | 1.5 | 0.17 | - | 6.63
SEGUNDO PISO
PASO
| PASO 27 A 37 |  | 11 | 1.5 | - | 0.28 | 4.62
| PASO 38 A 41 |  | 4 | 1.65 | - | 0.28 | 1.848
| PASO 42 A 52 |  | 11 | 1.5 | - | 0.28 | 4.62
CONTRAPASO
| CONTRAPASO 27 A 37 |  | 11 | 1.5 | 0.17 | - | 2.805
| CONTRAPASO 38 A 41 |  | 4 | 1.65 | 0.17 | - | 1.122
| CONTRAPASO 42 A 52 |  | 11 | 1.5 | 0.17 | - | 2.805
TERCER PISO
PASO
| PASO 53 A 63 |  | 11 | 1.5 | - | 0.28 | 4.62
| PASO 64 A 67 |  | 4 | 1.65 | - | 0.28 | 1.848
| PASO 68 A 78 |  | 11 | 1.5 | - | 0.28 | 4.62
CONTRAPASO
| CONTRAPASO 53 A 63 |  | 11 | 1.5 | 0.17 | - | 2.805
| CONTRAPASO 64 A 67 |  | 4 | 1.65 | 0.17 | - | 1.122
| CONTRAPASO 68 A 78 |  | 11 | 1.5 | 0.17 | - | 2.805
ESCALERA PROTEGIDA N°3
PRIMER PISO
| PASO |  | 26 | 1.5 | - | 0.28 | 10.92
| CONTRAPASO |  | 26 | 1.5 | 0.17 | - | 6.63
SEGUNDO PISO
| PASO |  | 26 | 1.5 | - | 0.28 | 10.92
| CONTRAPASO |  | 26 | 1.5 | 0.17 | - | 6.63
TERCER PISO
| PASO |  | 26 | 1.5 | - | 0.28 | 10.92
| CONTRAPASO |  | 26 | 1.5 | 0.17 | - | 6.63
ESCALERA PROTEGIDA N°4
PRIMER PISO
| PASO |  | 26 | 1.5 | - | 0.28 | 10.92
| CONTRAPASO |  | 26 | 1.5 | 0.17 | - | 6.63
ESCALERA PROTEGIDA N°5
PRIMER PISO
| PASO |  | 26 | 1.5 | - | 0.28 | 10.92
| CONTRAPASO |  | 26 | 1.5 | 0.17 | - | 6.63
SEGUNDO PISO
| PASO |  | 26 | 1.5 | - | 0.28 | 10.92
| CONTRAPASO |  | 26 | 1.5 | 0.17 | - | 6.63
TERCER PISO
| PASO |  | 26 | 1.5 | - | 0.28 | 10.92
| CONTRAPASO |  | 26 | 1.5 | 0.17 | - | 6.63
ESCALERA INTEGRADA N°6
PRIMER PISO
PASO
| PASO 1 A 5 |  | 5 | 1.65 | - | 0.3 | 2.475
| PASO 6 A 26 |  | 21 | 1.5 | - | 0.3 | 9.45
CONTRAPASO
| CONTRAPASO 1 A 5 |  | 5 | 1.65 | 0.17 | - | 1.4025
| CONTRAPASO 6 A 26 |  | 21 | 1.5 | 0.17 | - | 5.355
SEGUNDO PISO
PASO
| PASO 27 A 31 |  | 5 | 1.65 | - | 0.3 | 2.475
| PASO 32 A 52 |  | 21 | 1.5 | - | 0.3 | 9.45
CONTRAPASO
| CONTRAPASO 27 A 31 |  | 5 | 1.65 | 0.17 | - | 1.4025
| CONTRAPASO 32 A 52 |  | 21 | 1.5 | 0.17 | - | 5.355
ESCALERA INTEGRADA N°7
PRIMER PISO
| PASO |  | 26 | 1.8 | - | 0.3 | 14.04
| CONTRAPASO |  | 26 | 1.8 | 0.17 | - | 7.956
SEGUNDO PISO
| PASO |  | 26 | 1.8 | - | 0.3 | 14.04
| CONTRAPASO |  | 26 | 1.8 | 0.17 | - | 7.956
03.02.07 | DESCANSOS
03.02.07.01 | DESCANSO CON CEMENTO FROTACHADO
ITEM | DESCRIPCION | CODIGO | Cantid. | LARGO | ALTO | ANCHO | PARCIAL | TOTAL | UND
[8 empty] | 1.56 | m2
0
ESCALERA INETGRADA S-1
PISO TECNICO
| DESCANSO 1 |  | 1 | 1.3 | - | 1.2 | 1.56
03.02.07.02 | DESCANSO CON CEMENTO SEMIPULIDO
ITEM | DESCRIPCION | CODIGO | Cantid. | LARGO | ALTO | ANCHO | PARCIAL | TOTAL | UND
[8 empty] | 100.8495 | m2
0
[5 empty] | AREA |  | 0
ESCALERA PROTEGIDA N°1
PRIMER PISO
| DESCANSO 1 |  | 1 | 1.71 | - | 1.5 | 2.565
| DESCANSO 2 |  | 1 | - | 6.63 | - | 6.63
| DESCANSO 3 |  | 1 | - | 5.02 | - | 5.02
SEGUNDO PISO
| DESCANSO 1 |  | 1 | 1.58 | - | 1.5 | 2.37
| DESCANSO 2 |  | 1 | - | 2.24 | - | 2.24
TERCER PISO
| DESCANSO 1 |  | 1 | - | 4.6 | - | 4.6
ESCALERA PROTEGIDA N°2
PRIMER PISO
| DESCANSO 1 |  | 1 | 1.75 | - | 1.65 | 2.8875
| DESCANSO 2 |  | 1 | 1.76 | - | 1.65 | 2.904
SEGUNDO PISO
| DESCANSO 1 |  | 1 | 1.75 | - | 1.65 | 2.8875
| DESCANSO 2 |  | 1 | 1.76 | - | 1.65 | 2.904
TERCER PISO
| DESCANSO 1 |  | 1 | 1.75 | - | 1.65 | 2.8875
| DESCANSO 2 |  | 1 | 1.76 | - | 1.65 | 2.904
ESCALERA PROTEGIDA N°3
PRIMER PISO
| DESCANSO 1 |  | 1 | 1.52 | - | 1.5 | 2.28
| DESCANSO 2 |  | 1 | 1.5 | - | 1.5 | 2.25
SEGUNDO PISO
| DESCANSO 1 |  | 1 | 1.52 | - | 1.5 | 2.28
| DESCANSO 2 |  | 1 | 1.5 | - | 1.5 | 2.25
TERCER PISO
| DESCANSO 1 |  | 1 | 1.52 | - | 1.5 | 2.28
| DESCANSO 2 |  | 1 | 1.5 | - | 1.5 | 2.25
ESCALERA PROTEGIDA N°4
PRIMER PISO
| DESCANSO 1 |  | 1 | 1.5 | - | 1.5 | 2.25
| DESCANSO 2 |  | 1 | 1.6 | - | 1.5 | 2.4
ESCALERA PROTEGIDA N°5
PRIMER PISO
| DESCANSO 1 |  | 1 | - | 2.13 | - | 2.13
| DESCANSO 2 |  | 1 | 1.5 | - | 1.5 | 2.25
SEGUNDO PISO
| DESCANSO 1 |  | 1 | - | 2.13 | - | 2.13
| DESCANSO 2 |  | 1 | 1.5 | - | 1.5 | 2.25
TERCER PISO
| DESCANSO 1 |  | 1 | - | 2.13 | - | 2.13
| DESCANSO 2 |  | 1 | 1.5 | - | 1.5 | 2.25
ESCALERA INTEGRADA N°6
PRIMER PISO
| DESCANSO 1 |  | 1 | 1.85 | - | 1.5 | 2.775
| DESCANSO 2 |  | 1 | - | 2.16 | - | 2.16
| DESCANSO 3 |  | 1 | 1.5 | - | 1.5 | 2.25
SEGUNDO PISO
| DESCANSO 1 |  | 1 | 1.85 | - | 1.5 | 2.775
| DESCANSO 2 |  | 1 | - | 2.16 | - | 2.16
| DESCANSO 3 |  | 1 | 1.5 | - | 1.5 | 2.25
ESCALERA INTEGRADA N°7
PRIMER PISO
| DESCANSO 1 |  | 1 | - | 7.15 | - | 7.15
SEGUNDO PISO
| DESCANSO 2 |  | 1 | - | 7.15 | - | 7.15

## 03.03.01. CIELORRASO
PLANILLA DE SUSTENTO DE METRADOS DE ARQUITECTURA
0 | "RECONSTRUCCION DEL HOSPITAL SAUL GARRIDO ROSILLO II-1, DISTRITO DE TUMBES, PROVINCIA DE TUMBES, DEPARTAMENTO DE TUMBES"
ENTIDAD: |  | DEPART: |  |  |  | TUMBES
FECHA: | 2022-06-02 | PROV: |  |  |  | TUMBES
03.03 | CIELOS RASOS
03.03.01 | CIELORRASO CON MEZCLA
03.03.01.01 | CIELORASOS CON MEZCLA DE C:A 1:5, E= 1.5 CM
ITEM | DESCRIPCION | CODIGO | CANTIDAD | AREA | ALTO | ANCHO | PARCIAL | TOTAL | UND
[8 empty] | 11682.31 | m2
PRIMER PISO
VER PLANO A-09
EMG-110 | ENTREVISTA FAMILIAR | AP-06 | 1 | 9.11 |  |  | 9.11
TRA-100 | ESTAR DE CHOFERES | AP-06 | 1 | 12.72 |  |  | 12.72
EMG-114 | TRIAJE | AP-08 | 1 | 9.75 |  |  | 9.75
EMG-115 | SALA DE REHIDRATACIÓN | AP-08 | 1 | 14.9 |  |  | 14.9
EMG-117 | TOPICO MEDICINA | AP-08 | 1 | 16.1 |  |  | 16.1
EMG-121 | TOPICO DE PEDIATRIA | AP-08 | 1 | 16.15 |  |  | 16.15
EMG-122 | TERAPIA MEDIOS FISICOS | AP-08 | 1 | 4.99 |  |  | 4.99
EMG-123 | TOPICO GINECO OBSTETRICIA | AP-08 | 1 | 15.52 |  |  | 15.52
EMG-129 | SALA DE OBSERVACION HOMBRES | AP-08 | 1 | 46.9 |  |  | 46.9
EMG-120 | TOPICO CIRUGIA | AP-08 | 1 | 16.97 |  |  | 16.97
EMG-119 | TOPICO DE INYECTABLES Y NEBULIZACIONES | AP-08 | 1 | 20.59 |  |  | 20.59
EMG-109 | ADMSION | AP-06 | 1 | 7.08 |  |  | 7.08
EMG-108 | CAJA | AP-06 | 1 | 4.72 |  |  | 4.72
EMG-107 | DISPENSACION Y EXPENDIO DE MEDICAMENTOS DE EMERGENCIA | AP-13 | 1 | 30.56 |  |  | 30.56
EMG-105 | SEGUROS | AP-06 | 1 | 9.15 |  |  | 9.15
EMG-104 | REFERENCIA/CONTRARREFERENCIA | AP-06 | 1 | 9.01 |  |  | 9.01
EMG-103 | SERVICIO SOCIAL | AP-06 | 1 | 9.1 |  |  | 9.1
EMG-158 | POLICIA NACIONAL | AP-06 | 1 | 10.83 |  |  | 10.83
EMG-155 | ALMACEN DE EQUIPOS E INSTRUMENTAL | AP-02 | 1 | 11.64 |  |  | 11.64
EMG-154 | ALMACEN DE MEDICAMENTOS MATERIALES E INSUMOS | AP-13 | 1 | 12.24 |  |  | 12.24
EMG-150 | ESTAR DE PERSONAL DE GUARDIA | AP-06 | 1 | 15.1 |  |  | 15.1
EMG-156 | UNIDAD DE VIGILANCIA INTENSIVA | AVF-02 | 1 | 23.73 |  |  | 23.73
EMG-153 | LABORATORIO DECENTRALIZADO DE PATOLOGIA CLINICA | AP-02 | 1 | 12.46 |  |  | 12.46
EMG-151 | RAYOS X PORTATIL | AP-08 | 1 | 8.9 |  |  | 8.9
EMG-111 | SH PUBLICO HOMBRES | AP-02 | 1 | 3.44 |  |  | 3.44
EMG-112 | SH DISCAPACITADO | AP-02 | 1 | 5 |  |  | 5
EMG-113 | SH PUBLICO MUJERES | AP-02 | 1 | 2.78 |  |  | 2.78
TRA-100A | SH | AP-17 | 1 | 3.9 |  |  | 3.9
EMG-106 | CUARTO DE LIMPIEZA | AP-09 | 1 | 4.59 |  |  | 4.59
EMG-125 | SH PACIENTES HOMBRES | AP-04 | 1 | 5.9 |  |  | 5.9
EMG-126 | SH PACIENTES MUJERES | AP-04 | 1 | 5.75 |  |  | 5.75
EMG-157 | DUCHA DE PACIENTES | AP-02 | 1 | 10.67 |  |  | 10.67
EMG-123A | SH | AP-04 | 1 | 2.87 |  |  | 2.87
EMG-129A | SH | AP-02 | 1 | 4.29 |  |  | 4.29
EMG-100/EMG-101/EMG-102 | HALL + INFORMES + SALA DE ESPERA | AP-08 | 1 | 108.78 |  |  | 108.78
EMG-116/EMG-118/EMG-124/EMG-138/EMG139/EMG-147 | CORREDORES + SALA DE ESPERA PARA EVALUACIÓN DE PACIENTES + HALL + ESTACIÓN DE CAMILLAS | AP-08 | 1 | 253.8 |  |  | 253.8
EV-103A | HALL DE INGRESO ADMINITRATIVO | AP-06 | 1 | 16.19 |  |  | 16.19
EMG-152 | CUARTO TECNICO | ACSP-02 | 1 | 9.34 |  |  | 9.34
EMG-162 | DUCTO I.S | ACSP-02 | 1 | 1.76 |  |  | 1.76
PRIMER PISO
VER PLANO A-10
EMG-130 | SALA DE OBSERVACIÓN PEDIATRIA | AP-08 | 1 | 36.16 |  |  | 36.16
EMG-127 | ESTACION DE ENFERMERAS | AP-08 | 1 | 18.76 |  |  | 18.76
EMG-131 | HALL | AP-08 | 1 | 29.96 |  |  | 29.96
EMG-133 | SALA DE OBSERVACIÓN MUJERES | AP-08 | 1 | 107.17 |  |  | 107.17
EMG-134 | ESTACIÓN DE ENFERMERAS (INCLUYE TRABAJO LIMPIO) | AP-08 | 1 | 14.27 |  |  | 14.27
EMG-132 | GUARDA ROPA PACIENTE | AP-08 | 1 | 4.57 |  |  | 4.57
EMG-141 | SECRETARIA | AP-06 | 1 | 10.33 |  |  | 10.33
EMG-140 | JEFATURA | AP-06 | 1 | 12.68 |  |  | 12.68
CT-105 | CORREDOR TECNICO | AP-08 | 1 | 42.45 |  |  | 42.45
ANA-100 | SALA DE ESPERA DE DEUDOS | AP-06 | 1 | 10.65 |  |  | 10.65
EMG-160 | OFICINA COE | AP-06 | 1 | 12.45 |  |  | 12.45
MAT-100/101 | SALA ESTAR + COCINA COMEDOR | AP-06/AP-17 | 1 | 37.15 |  |  | 37.15
MAT-102 | HABITACIÓN GESTANTE SOLA | AP-06 | 1 | 10.33 |  |  | 10.33
MAT-104 | CORREDOR | AP-06 | 1 | 11.64 |  |  | 11.64
MAT-105 | HABITACIÓN GESTANTE ADOLECENTE | AP-06 | 1 | 14.66 |  |  | 14.66
MAT-103 | HABITACION GESTANTE CON PAREJA | AP-06 | 1 | 15.49 |  |  | 15.49
ANA-101 | PREPARACIÓN Y ENTREGA DE CADAVERES/ANTECAMARA | AP-12 | 1 | 19.3 |  |  | 19.3
EMG-136 | SALA DE OBSERVACIÓN AISLADO | AVF-02 | 1 | 17.85 |  |  | 17.85
EMG-136A | ESCLUSA | AVF-02 | 1 | 8.1 |  |  | 8.1
EMG-136B | SH | AP-02 | 1 | 4.9 |  |  | 4.9
EMG-128 | TRABAJO SUCIO | AP-02 | 1 | 4.39 |  |  | 4.39
EMG-135 | TRABAJO SUCIO | AP-02 | 1 | 7 |  |  | 7
ANA-100A | SH PUBLICO | AP-04 | 1 | 4.1 |  |  | 4.1
EMG-149 | ROPA LIMPIA | AP-02 | 1 | 3.92 |  |  | 3.92
EMG-148 | CUARTO DE LIMPIEZA | AP-09 | 1 | 5.27 |  |  | 5.27
EMG-144 | ROPA SUCIA | AP-02 | 1 | 4.05 |  |  | 4.05
EMG-143 | ALMACEN INTERNO RESIDUOS SOLIDOS | AP-05 | 1 | 4.25 |  |  | 4.25
MAT-107 | SH VISITA | AP-16 | 1 | 3.77 |  |  | 3.77
MAT-106 | CUARTO LIMPIEZA | AP-09 | 1 | 3.37 |  |  | 3.37
MAT-105A | SH | AP-17 | 1 | 3.73 |  |  | 3.73
MAT-102A | SH | AP-17 | 1 | 4.08 |  |  | 4.08
MAT-103A | SH | AP-17 | 1 | 3.75 |  |  | 3.75
EMG-130A | SH | AP-02 | 1 | 5.11 |  |  | 5.11
EMG-146 | SH PERSONAL MUJERES | AP-02 | 1 | 4.61 |  |  | 4.61
EMG-145 | SH PERSONAL HOMBRES | AP-02 | 1 | 5.5 |  |  | 5.5
EMG-142 | CUARTO SEPTICO | AP-05 | 1 | 6.6 |  |  | 6.6
EMG-133A | SH | AP-02 | 1 | 4 |  |  | 4
EMG-159 | ALMACEN DE EQUIPOS PARA DESASTRES | AP-07 | 1 | 20.95 |  |  | 20.95
ANA-102 | CONSERVACIÓN DE CADAVERES | AP-12 | 1 | 8.02 |  |  | 8.02
PRIMER PISO
VER PLANO A-11
CG-100 | PLANTA GENERADORA DE OXIGENO | ACP-01 | 1 | 77.12 |  |  | 77.12
CFU-108 | SALA DE CALDEROS | ACP-01 | 1 | 88.91 |  |  | 88.91
CG-101 | CENTRAL DE AIRE COMPRIMIDO MEDICINAL | ACP-01 | 1 | 20.16 |  |  | 20.16
CG-102 | CENTRAL DE AIRE COMPRIMIDO INDUSTRIAL | ACP-01 | 1 | 11.14 |  |  | 11.14
CG-103 | CENTRAL DE VACIO | ACP-01 | 1 | 11.73 |  |  | 11.73
CFU-103 | AREA DE BOMBAS | ACP-01 | 1 | 66.4 |  |  | 66.4
CFU-102 | SUBESTACIÓN ELECTRICA | ACP-01 | 1 | 31.18 |  |  | 31.18
CFU-101 | TABLERO GENERAL | ACP-01 | 1 | 29.82 |  |  | 29.82
CFU-100 | GRUPO ELECTROGENO | ACP-01 | 1 | 89.73 |  |  | 89.73
PRIMER PISO
VER PLANO A-12
REH-111 | GIMNASIO PARA ADULTOS Y NIÑOS | AVF-01 | 1 | 50.01 |  |  | 50.01
REH-110 | ALMACEN DE EQUIPOS Y MATERIALES | AP-02 | 1 | 12.05 |  |  | 12.05
REH-104 | JEFATURA SECRETARIA | AP-06 | 1 | 15.9 |  |  | 15.9
INF-100 | CENTRAL DE VIGILANCIA Y SEGURIDAD II | AP-06 | 1 | 18.67 |  |  | 18.67
REH-106 | SALA DE FISIOTERAPIA | AVF-01 | 1 | 32.14 |  |  | 32.14
REH-105 | HIDROTERAPIA MEDIOS SUPERIORES E INFERIORES | AP-08 | 1 | 19.03 |  |  | 19.03
CE-105 | HISTORIAS CLINICAS | AP-06 | 1 | 28.6 |  |  | 28.6
CE-103 | CAJA | AP-06 | 1 | 6.12 |  |  | 6.12
CE-104 | ADMISION Y CITAS | AP-06 | 1 | 13.19 |  |  | 13.19
FAR-103 | ALMACEN ESPECIALIZADO | AP-13 | 1 | 51.19 |  |  | 51.19
FAR-110 | JEFATURA/SECRETARIA | AP-06 | 1 | 16.49 |  |  | 16.49
FAR-104 | GESTIÓN DE LA INFORMACIÓN | AP-06 | 1 | 12.72 |  |  | 12.72
FAR-101/FAR-102 | DISPENSACIÓN Y EXPENDIO + CAJA | AP-13 | 1 | 39.04 |  |  | 39.04
FAR-105 | FARMACO VIGILANCIA Y TECNOVIGILANCIA | AP-06 | 1 | 18.63 |  |  | 18.63
IMA-105 | JEFATURA + SECRETARIA RADIOLOGIA | AP-09 | 1 | 15.25 |  |  | 15.25
IMA-106 | ALMACEN DE EQUIPOS | AP-02 | 1 | 5.98 |  |  | 5.98
FAR-106 | DOSIS UNITARIA | AP-08 | 1 | 29.88 |  |  | 29.88
IMA-102 /103 | SALA DE LECTURA E INFORMES + SALA DE IMPRESIÓN | AP-08 | 1 | 21.78 |  |  | 21.78
IMA-101 | RECEPCIÓN | AP-06 | 1 | 9.69 |  |  | 9.69
REH-114 | ROPA SUCIA | AP-02 | 1 | 3.48 |  |  | 3.48
REH-109 | ROPA LIMPIA | AP-02 | 1 | 3.66 |  |  | 3.66
REH-101 | SH PUBLICO MUJERES | AP-04 | 1 | 4.8 |  |  | 4.8
REH-102 | SH PUBLICO HOMBRES | AP-04 | 1 | 4.8 |  |  | 4.8
REH-115 | CUARTO DE LIMPIEZA | AP-09 | 1 | 4.05 |  |  | 4.05
REH-116 | ALMACEN INTERNO RESIDUOS SOLIDOS | AP-05 | 1 | 4.21 |  |  | 4.21
CE-109 | CUARTO DE LIMPIEZA | AP-09 | 1 | 4.62 |  |  | 4.62
CE-108 | ALMACEN INTERNO RESIDUOS SOLIDOS | AP-05 | 1 | 3.98 |  |  | 3.98
CE-107 | SH PERSONAL HOMBRES | AP-04 | 1 | 3.54 |  |  | 3.54
CE-106 | SH PERSONAL MUJERES | AP-04 | 1 | 2.28 |  |  | 2.28
FAR-109 | CUARTO DE LIMPIEZA | AP-09 | 1 | 4.08 |  |  | 4.08
FAR-107 | ALMACEN INTERNO RESIDUOS SOLIDOS | AP-05 | 1 | 6.48 |  |  | 6.48
IMA-112 | SH PUBLICO MUJERES | AP-04 | 1 | 3.25 |  |  | 3.25
IMA-113 | SH PUBLICO HOMBRES | AP-04 | 1 | 3.26 |  |  | 3.26
REH-112 | SH PERSONAL HOMBRES | AP-02 | 1 | 7.83 |  |  | 7.83
REH-113 | SH PERSONAL MUJERES | AP-02 | 1 | 7.69 |  |  | 7.69
REH-108 | SH VESTIDOR | AP-02 | 1 | 15.47 |  |  | 15.47
REH-107 | SH VESTIDOR | AP-02 | 1 | 16.36 |  |  | 16.36
FAR-111 | SH + VESTIDOR HOMBRES | AP-02 | 1 | 7.35 |  |  | 7.35
FAR-112 | SH + VESTIDOR MUJERES | AP-02 | 1 | 8.2 |  |  | 8.2
REH-103 | CORREDOR | AP-08 | 1 | 70.44 |  |  | 70.44
REH-100 | SALA DE ESPERA | AP-08 | 1 | 48.48 |  |  | 48.48
FAR-108 | CORREDOR TECNICO | AP-08 | 1 | 34.37 |  |  | 34.37
INF-101 | SALA DE TELECOMUNICACIONES II | ACSP-02 | 1 | 12.92 |  |  | 12.92
PRIMER PISO
VER PLANO A-13
IMA-109 | ARCHIVO PARA ALMACENAMIENTO DE INFORMACIÓN | AP-08 | 1 | 10.01 |  |  | 10.01
PAT-106/108 | CORREDOR + DUCHA | AP-08 | 1 | 16.66 |  |  | 16.66
PAT-107 | INSUMOS | AP-13 | 1 | 3.78 |  |  | 3.78
PAT-112 | CORREDOR | AP-08 | 1 | 31.74 |  |  | 31.74
PAT-102 | JEFATURA/SECRETARIA | AP-06 | 1 | 16.96 |  |  | 16.96
IMA-107 | SALA DE ECOGRAFIA GENERAL | AVF-01 | 1 | 16.46 |  |  | 16.46
PAT-103 | TOMA DE MUESTRAS SANGUINEAS | AP-04 | 1 | 8.98 |  |  | 8.98
PAT-101 | RECEPCIÓN DE MUESTRAS Y ENTREGA DE RESULTADOS | AP-04 | 1 | 14.7 |  |  | 14.7
IMA-104A | COMANDO | AP-13 | 1 | 5.47 |  |  | 5.47
PAT-110 | LABORATORIO DE HEMATOLOGIA/ INMUNOLOGIA | AP-02 | 1 | 17.01 |  |  | 17.01
PAT-109 | LAVADO Y DESINFECCIÓN | AP-02 | 1 | 10.2 |  |  | 10.2
PAT-111 | LABORATORIO DE BIOQUIMICA | AP-02 | 1 | 16.77 |  |  | 16.77
PAT-105 | LABORATORIO DE MICROBIOLOGIA | AP-02 | 1 | 21.58 |  |  | 21.58
PAT-104 | REGISTRO DE LABORATORIO | AP-04 | 1 | 6.1 |  |  | 6.1
IMA-107A | SH | AP-04 | 1 | 2.76 |  |  | 2.76
IMA-107B | VESTIDOR | AVF-01 | 1 | 2.76 |  |  | 2.76
PAT-113 | CUARTO DE LIMPIEZA | AP-09 | 1 | 4.18 |  |  | 4.18
PAT-114 | ALMACEN INTERNO RESIDUOS SOLIDOS | AP-05 | 1 | 4.18 |  |  | 4.18
IMA-111 | SH VESTIDOR HOMBRES | AP-02 | 1 | 7.76 |  |  | 7.76
IMA-110 | SH VESTIDOR MUJERES | AP-02 | 1 | 8.41 |  |  | 8.41
PAT-105A | ESCLUSA | AP-02 | 1 | 4.08 |  |  | 4.08
PAT-115 | SH VESTIDOR PERSONAL HOMBRES | AP-02 | 1 | 7.79 |  |  | 7.79
PAT-116 | SH VESTIDOR PERSONAL MUJERES | AP-02 | 1 | 7.41 |  |  | 7.41
CT-100 /CT-101/CT-103/CT-104/CT-107/CT-108/CT-109 | CORREDORES TECNICOS + HALL DE ASCENSORES + HALL | AP-08 | 1 | 333.99 |  |  | 333.99
IMA-108 | CORREDOR | AP-08 | 1 | 46.41 |  |  | 46.41
INF-102 | SALA DE TELECOMUNICACIONES III | ACSP-02 | 1 | 16.63 |  |  | 16.63
CFU-113 | CUARTO TECNICO | ACSP-02 | 1 | 10.29 |  |  | 10.29
CFU-112 | CUARTO TECNICO | ACSP-02 | 1 | 7.13 |  |  | 7.13
PRIMER PISO
VER PLANO A-14
CAD-102 | SH | AP-16 | 1 | 3.06 |  |  | 3.06
NUT-110 | JEFATURA Y SECRETARIA | AP-06 | 1 | 15.17 |  |  | 15.17
CAD-101 | JEFATURA / SOPORTO TECNICO | AP-06 | 1 | 12.23 |  |  | 12.23
NUT-116 | ESTERILIZACIÓN Y DISTRIBUCIÓN | AP-02 | 1 | 10.13 |  |  | 10.13
NUT-119 | PREPARACIÓN DE FORMULAS | AP-02 | 1 | 16.05 |  |  | 16.05
NUT-120 | ENVASADO Y REFRIGERACIÓN | AP-02 | 1 | 6.43 |  |  | 6.43
NUT-121 | SANITIZADO DE ENVASES | AP-02 | 1 | 6.52 |  |  | 6.52
NUT-117 | SH COMENSALES HOMBRES | AP-04 | 1 | 3.24 |  |  | 3.24
NUT-118 | SH COMENSALES MUJERES | AP-04 | 1 | 3.24 |  |  | 3.24
| CORREDOR HACIA BAÑO DE COMENSALES | AP-08 | 1 | 3.24 |  |  | 3.24
NUT-108 | CUARTO DE LIMPIEZA | AP-09 | 1 | 5.04 |  |  | 5.04
NUT-107 | ALMACEN INTERNO DE RESIDUOS SOLIDOS | AP-05 | 1 | 5.98 |  |  | 5.98
ALM-109 | CUARTO DE LIMPIEZA | AP-09 | 1 | 4.61 |  |  | 4.61
NUT-119A | ESCLUSA | AP-02 | 1 | 4.72 |  |  | 4.72
NUT-122 | SH VESTIDOR MUJERES | AP-02 | 1 | 8.06 |  |  | 8.06
NUT-123 | SH VESTIDOR HOMBRES | AP-02 | 1 | 10.13 |  |  | 10.13
CT-110 | CORREDOR TECNICO | AP-08 | 1 | 40.02 |  |  | 40.02
CAD-100 | RECEPCIÓN | AP-06 | 1 | 16.12 |  |  | 16.12
NUT-111/NUT-109 | COMEDOR DEL PERSONAL + PREPARACIÓN Y COCCIÓN DE ALIMENTOS | AP-03 | 1 | 89.41 |  |  | 89.41
NUT-115 | COMEDOR | AP-08 | 1 | 57.85 |  |  | 57.85
NUT-100 | CORREDOR | AP-03 | 1 | 21.42 |  |  | 21.42
NUT-101 | CONTROL DE SUMINISTROS | AP-03 | 1 | 10.36 |  |  | 10.36
NUT-113 | LAVADO Y ESTACIÓN DE COCHES TERMICOS | AP-02 | 1 | 16.38 |  |  | 16.38
NUT-112 | LAVADO Y ALMACEN DE VAJILLAS Y MENAJE | AP-02 | 1 | 12 |  |  | 12
NUT-106 | CAMARAS FRIGORIFICAS | AP-03 | 1 | 21.27 |  |  | 21.27
NUT-102 | VESTIBULO | AP-03 | 1 | 8.94 |  |  | 8.94
NUT-103 | ALMACEN DE PRODUCTOS PERECICLES | AP-03 | 1 | 4.96 |  |  | 4.96
NUT-104 | ALMACEN DE PRODUCTOS NO PERECICLES | AP-03 | 1 | 11.59 |  |  | 11.59
NUT-105 | ALMACEN TUBERCULOSIS | AP-03 | 1 | 5.5 |  |  | 5.5
NUT-114 | CENTRAL DE DISTRIBUCIÓN | AP-03 | 1 | 19.8 |  |  | 19.8
PRIMER PISO
VER PLANO A-15
VIH-101 | CONSEJERIA Y PREVENCIÓN ITS VIH Y SIDA | AVF-01 | 1 | 13.43 |  |  | 13.43
CE-111 | RENIEC | AP-06 | 1 | 9 |  |  | 9
CE-112 | SERVICIO SOCIAL | AP-06 | 1 | 8.98 |  |  | 8.98
CE-113 | SEGUROS | AP-06 | 1 | 12 |  |  | 12
CE-114 | REFERENCIA/CONTRARREFERENCIA | AP-06 | 1 | 9.24 |  |  | 9.24
VIH-104 | SALA DE TARGA | AP-08 | 1 | 8 |  |  | 8
VIH-105 | ALMACEN DE MEDICAMENTOS | AP-13 | 1 | 5.99 |  |  | 5.99
CE-122 | TRIAJE | AVF-01 | 1 | 13.09 |  |  | 13.09
CE-123 | CONSEJERIA Y PREVENCIÓN DE ENFERMEDADES NO TRANSMITIBLES | AVF-01 | 1 | 14.55 |  |  | 14.55
CE-124 | CONSEJERIA Y PREVENCIÓN DE ENFERMEDADES METAXENICAS ZOONOTICAS | AVF-01 | 1 | 15.24 |  |  | 15.24
CE-125 | ATENCIÓN INTEGRAL DEL ADULTO MAYOR | AVF-01 | 1 | 15.27 |  |  | 15.27
CE-127 | CONSULTORIO DE CRECIMIENTO Y DESARROLLO | AVF-01 | 1 | 17.22 |  |  | 17.22
CE-126 | SALA DE INMUNIZACIONES | AVF-01 | 1 | 15.28 |  |  | 15.28
VIH-103 | SH DE PACIENTE | AP-04 | 1 | 3.66 |  |  | 3.66
VIH-108 | CUARTO DE LIMPIEZA | AP-09 | 1 | 5.91 |  |  | 5.91
VIH-106 | SH DE PERSONAL MUJERES | AP-04 | 1 | 3.12 |  |  | 3.12
VIH-107 | SH DE PERSONAL VARONES | AP-04 | 1 | 4.11 |  |  | 4.11
CE-121 | SH PRE ESCOLAR | AP-02 | 1 | 7.2 |  |  | 7.2
CE-120 | SH PUBLICO HOMBRES | AP-02 | 1 | 15.38 |  |  | 15.38
CE-119 | SH PUBLICO MUJERES | AP-02 | 1 | 13.44 |  |  | 13.44
CE-118 | SH DISCAPACITADO | AP-02 | 1 | 5.02 |  |  | 5.02
CE-125A | SH | AP-04 | 1 | 2.77 |  |  | 2.77
FAR-100/CP-102/CP-100/CP-103/CP-104 /CE-115/CE-116/PAT-100/IMA-100 | SALAS DE ESPERA + CORREDORES PUBLICOS + HALL DE ASCENSORES | AP-08 | 1 | 688.48 |  |  | 688.48
VIH-100/VIH-102 | SALA DE ESPERA + CORREDOR | AP-08 | 1 | 29.27 |  |  | 29.27
CFU-111 | CUARTO TECNICO | ACSP-02 | 1 | 10.34 |  |  | 10.34
CFU-114 | CUARTO DE TABLEROS | ACSP-02 | 1 | 6.46 |  |  | 6.46
PRIMER PISO
VER PLANO A-16
CE-128 | CONSULTORIO DE PEDIATRIA | AVF-01 | 1 | 14.3 |  |  | 14.3
CE-129 | CONSULTORIO DE PEDIATRIA | AVF-01 | 1 | 14.55 |  |  | 14.55
CE-130 | SALA DE ESTIMULACIÓN TEMPRANA | AVF-01 | 1 | 19.25 |  |  | 19.25
CE-131 | PLANIFICACIÓN FAMILIAR | AVF-01 | 1 | 14.24 |  |  | 14.24
CE-140 | PSCIPROFILAXIS | AVF-01 | 1 | 39.05 |  |  | 39.05
CE-139 | CONSULTORIO DE GINECO-OBSTETRICIA | AVF-01 | 1 | 14.74 |  |  | 14.74
CE-138 | CONSULTORIO DE GINECO-OBSTETRICIA | AVF-01 | 1 | 14.99 |  |  | 14.99
CE-137 | CONTROL PRENATAL | AVF-01 | 1 | 14.52 |  |  | 14.52
CE-130A | SH CAMBIO DE PAÑAL | AP-04 | 1 | 5.96 |  |  | 5.96
CE-139A | SH | AP-04 | 1 | 2.21 |  |  | 2.21
CE-138A | SH | AP-04 | 1 | 2.21 |  |  | 2.21
CE-137A | SH | AP-04 | 1 | 2.21 |  |  | 2.21
CE-136 | ALMACEN INTERNO DE RESIDUOS SOLIDOS | AP-05 | 1 | 4.08 |  |  | 4.08
CE-135 | CUARTO DE LIMPIEZA | AP-09 | 1 | 4.42 |  |  | 4.42
CE-134 | CUARTO DE PRE LAVADO | AP-04 | 1 | 9.86 |  |  | 9.86
CE-132 | SH PERSONAL HOMBRES | AP-04 | 1 | 2.99 |  |  | 2.99
CE-133 | SH PERSONAL MUJERES | AP-04 | 1 | 2.21 |  |  | 2.21
PRIMER PISO
VER PLANO A-65
BLOQUE B
LAV-100 | INGRESO | AP-02 | 1 | 6.91 |  |  | 6.91
LAV-108 | LAVADO Y ESTACIÓN DE CARROS | AP-02 | 1 | 13.23 |  |  | 13.23
LAV-107 | ENTREGA DE ROPA LIMPIA | AP-02 | 1 | 10.12 |  |  | 10.12
LAV-106 | ALMACEN DE ROPA LIMPIA | AP-02 | 1 | 26.88 |  |  | 26.88
LAV-108 | CORREDOR | AP-08 | 1 | 21.58 |  |  | 21.58
LAV-109 | ALMACEN DE INSUMOS | AP-06 | 1 | 2.97 |  |  | 2.97
LAV-105 | COSTURA + REPARACIÓN DE ROPA LIMPIA | AP-04 | 1 | 14.74 |  |  | 14.74
LAV-110 | CUARTO DE LIMPIEZA | AP-09 | 1 | 4.59 |  |  | 4.59
LAV-111 | SH VESTIDOR PERSONAL HOMBRES | AP-02 | 1 | 8.82 |  |  | 8.82
LAV-112 | SH VESTIDOR PERSONAL MUJERES | AP-02 | 1 | 8.55 |  |  | 8.55
LAV-101 | RECEPCIÓN Y SELECCIÓN DE ROPA SUCIA | AP-03 | 1 | 16.87 |  |  | 16.87
LAV-102/LAV-103 | CLASIFICACIÓN DE ROPA SUCIA + LAVADO DE ROPA CON BARRERA SANITARIA | AP-03 | 1 | 46.17 |  |  | 46.17
LAV-104 | SECADO Y PLANCHADO | AP-03 | 1 | 32.4 |  |  | 32.4
VER PLANO A-67
BLOQUE D
AMB-106 | CUARTO DE LIMPIEZA | AP-09 | 1 | 3.79 |  |  | 3.79
AMB-107 | SH / VESTIDOR PERSONAL | AP-02 | 1 | 8.63 |  |  | 8.63
VER PLANO A-68
BLOQUE E
TAL-100 | JEFATURA | AP-06 | 1 | 12.16 |  |  | 12.16
INF-105 | SOPORTO INFORMATICO | AP-06 | 1 | 20.19 |  |  | 20.19
AMB-100 | UNIDAD DE SALUD AMBIENTAL | AP-06 | 1 | 20.32 |  |  | 20.32
TAL-101 | CUARTO DE LIMPIEZA | AP-09 | 1 | 4.16 |  |  | 4.16
TAL-102 | SH VESTIDOR PERSONAL MUJERES | AP-17 | 1 | 11.61 |  |  | 11.61
TAL-103 | SH VESTIDOR PERSONAL HOMBRES | AP-17 | 1 | 11.86 |  |  | 11.86
INF-104 | SALA DE TELECOMUNICACIONES III | ACSP-02 | 1 | 12.03 |  |  | 12.03
TAL-106 | OFICINA TECNICA DE INFRAESTRUCTURA | ACP-01 | 1 | 40.19 |  |  | 40.19
TAL-105 | OFICINA TECNICA DE EQUIPOS BIOMEDICOS | ACP-01 | 1 | 58.53 |  |  | 58.53
TAL-104 | OFICINA TECNICA DE EQUIPOS ELECTROMECANICOS | ACP-01 | 1 | 39.94 |  |  | 39.94
VER PLANO A-69
BLOQUE F
AML-100/101 | RECEPCIÓN Y DESPACHO + CORREDOR | AP-06 | 1 | 26.25 |  |  | 26.25
AML-102 | JEFATURA | AP-06 | 1 | 9.8 |  |  | 9.8
ALM-106 | SH | AP-16 | 1 | 3.36 |  |  | 3.36
ALM-103 | ALMACEN DE EQUIPOS Y MOBILIARIO DE BAJA | ACSP-01 | 1 | 14.24 |  |  | 14.24
ALM-104 | ALMACEN DE MATERIAL DE ESCRITORIO | ACSP-01 | 1 | 11.97 |  |  | 11.97
ALM-105 | ALMACEN DE MEDICAMENTOS | ACSP-01 | 1 | 25.47 |  |  | 25.47
ALM-107 | ALMACEN DE MATERIAL DE LIMPIEZA | AP-09 | 1 | 5.93 |  |  | 5.93
ALM-108 | ALMACEN GENERAL | ACSP-01 | 1 | 50.81 |  |  | 50.81
VER PLANO A-70
BLOQUE G
TBC-105 | ALMACEN DE VIVERES | AP-08 | 1 | 6.16 |  |  | 6.16
TBC-109 | CORREDOR | AP-08 | 1 | 12.81 |  |  | 12.81
TBC-104 | ALMACEN DE MEDICAMENTOS | AP-08 | 1 | 5.4 |  |  | 5.4
TBC-102 | PREVENCIÓN Y CONTROL DE TUBERCULOSIS | AP-08 | 1 | 13.4 |  |  | 13.4
TBC-103 | TOMA DE MEDICAMENTOS | AP-08 | 1 | 9.1 |  |  | 9.1
TBC-101 | SH | AP-04 | 1 | 2.97 |  |  | 2.97
TBC-107 | CUARTO DE LIMPIEZA | AP-09 | 1 | 3.64 |  |  | 3.64
TBC-100 | SALA DE ESPERA | AP-08 | 1 | 16.21 |  |  | 16.21
TBC-106 | SH PERSONAL | AP-04 | 1 | 3.24 |  |  | 3.24
INF-103 | SALA DE TELECOMUNICACIONES III | ACSP-02 | 1 | 11.21 |  |  | 11.21
TBC-108 | TOMA DE ESPUTO | AP-03 | 1 | 4.05 |  |  | 4.05
BLOQUE H
GRD-100 | CONTROL | AP-07 | 1 | 4.65 |  |  | 4.65
GRD-100A | SH | AP-16 | 1 | 2.61 |  |  | 2.61
BLOQUE I
INF-106 | CUARTO INGRESO SERVICIO TELEC. II | ACSP-02 | 1 | 3.75 |  |  | 3.75
CFU-115 | CUARTO ACELEROGRAFO | ACP-01 | 1 | 4.5 |  |  | 4.5
BLOQUE J
GRD-101 | CONTROL | AP-07 | 1 | 4.6 |  |  | 4.6
GRD-101A | SH | AP-16 | 1 | 2.39 |  |  | 2.39
BLOQUE K
GRD-102 | CONTROL | AP-07 | 1 | 4.18 |  |  | 4.18
GRD-102A | SH | AP-16 | 1 | 2.15 |  |  | 2.15
BLOQUE L
GRD-103 | CONTROL | AP-07 | 1 | 4.18 |  |  | 4.18
GRD-103A | SH | AP-16 | 1 | 2.38 |  |  | 2.38
SEGUNDO PISO
VER PLANO A-17
CO-205 | CONTROL | AP-06 | 1 | 6.72 |  |  | 6.72
CO-206 | ESTAR DE PERSONAL | AP-06 | 1 | 12.04 |  |  | 12.04
ADM-215 | ARCHIVO DOCUMENTARIO | AP-06 | 1 | 19.97 |  |  | 19.97
ADM-213 | UNIDAD DE LOGISTICA | AP-06 | 1 | 30.43 |  |  | 30.43
CO-217 | SALA DE DILATACIÓN | AVF-02 | 1 | 54.03 |  |  | 54.03
CO-216 | ESTACIÓN DE OBSTETRAS | AP-08 | 1 | 11.82 |  |  | 11.82
CO-213 | ROPA LIMPIA | AP-02 | 1 | 3.94 |  |  | 3.94
CO-212 | ALMACEN DE EQUIPOS Y MATERIALES | AP-02 | 1 | 5.97 |  |  | 5.97
CO-214 | SALA DE PUERPERIO INMEDIATO | AVF-02 | 1 | 28.88 |  |  | 28.88
CO-204 | SALA DE MONITOREO FETAL | AVF-02 | 1 | 20.17 |  |  | 20.17
CO-218 | CUARTO DE SEPTICO | AP-05 | 1 | 5.67 |  |  | 5.67
CO-222 | ALMACEN INTERNO RESIDUOS SOLIDOS | AP-05 | 1 | 4.05 |  |  | 4.05
CO-221 | CUARTO DE LIMPIEZA | AP-09 | 1 | 4.05 |  |  | 4.05
CO-219 | ROPA SUCIA | AP-02 | 1 | 4.05 |  |  | 4.05
CQ-227 | CUARTO DE SEPTICO | AP-05 | 1 | 6.24 |  |  | 6.24
CQ-228 | ROPA SUCIA | AP-02 | 1 | 3.98 |  |  | 3.98
CO-208 | SH VESTIDOR PERSONAL HOMBRES | AP-02 | 1 | 10.39 |  |  | 10.39
CO-207 | SH VESTIDOR PERSONAL MUJERES | AP-02 | 1 | 10.24 |  |  | 10.24
CO-217A | SH | AP-02 | 1 | 4.5 |  |  | 4.5
CO-211A | SH | AP-02 | 1 | 4.5 |  |  | 4.5
CO-211 | SALA MULTIFUNCIONAL PARA GESTANTE AISLADA | AVFC-01 | 1 | 37.55 |  |  | 37.55
CO-210 | ATENCIÓN AL RECIEN NACIDO | AVF-02 | 1 | 15.01 |  |  | 15.01
CO-209 | SALA DE PARTOS | AVFC-01 | 1 | 33.75 |  |  | 33.75
CO-220 | CUARTO DE PRE LAVADO | AP-04 | 1 | 6.08 |  |  | 6.08
CQ-225 | SALA DE OPERACIONES DE GINECOLOGIA Y OBSTETRICIA | AVFC-01 | 1 | 39.95 |  |  | 39.95
CO-203/CO-202/CO-201 | LAVADOS PARA PERSONAL ASISTENCIAL + CORREDORES | AP-08 | 1 | 90.78 |  |  | 90.78
CT-212 | CORREDOR TECNICO | AP-08 | 1 | 16.89 |  |  | 16.89
CQ-226 | ALMACEN DE MEDICAMENTOS E INSUMOS | AP-13 | 1 | 6.08 |  |  | 6.08
CO-215 | VESTIBULO GESTANTE | AP-04 | 1 | 4.58 |  |  | 4.58
CFU-202 | CUARTO TECNICO | ACSP-02 | 1 | 10.19 |  |  | 10.19
SEGUNDO PISO
VER PLANO A-18
EV-204A | VESTIBULO | ACSP-06 | 1 | 10.56 |  |  | 10.56
CEYE-212 | JEFATURA | AP-06 | 1 | 11 |  |  | 11
CEYE-210 | RECEPECIÓN Y CLASIFICACIÓN DE MATERIAL SUCIO | AP-02 | 1 | 9.45 |  |  | 9.45
CEYE-206 | ALMACEN Y LAVADO DE CARRITOS | AP-08 | 1 | 7.33 |  |  | 7.33
CEYE-204 | ALMACEN DE MATERIAL DIARIO | AP-04 | 1 | 12.36 |  |  | 12.36
CQ-210 | ESTAR DEL PERSONAL ASISTENCIAL | AVF-03 | 1 | 15.46 |  |  | 15.46
CQ-206 | SALA DE REUNIONES | AVF-03 | 1 | 12.29 |  |  | 12.29
CQ-205 | JEFATURA/SECRETARIA | AP-06 | 1 | 15.93 |  |  | 15.93
CQ-204 | COORDINACIÓN DE ENFERMERIA | AP-06 | 1 | 12.02 |  |  | 12.02
CQ-210 | SALA DE RECUPERACIÓN POST-ANASTESIA | AP-06 | 1 | 87.1 |  |  | 87.1
CQ-207 | ALMACEN DE EQUIPOS PARA SALA DE RECUPERACIÓN | AP-02 | 1 | 4.1 |  |  | 4.1
CQ-206 | TRABAJO DE ENFERMERIA | AP-06 | 1 | 14.57 |  |  | 14.57
CQ-203 | CONTROL | AP-06 | 1 | 4.95 |  |  | 4.95
CQ-214 | ROPA LIMPIA | AP-02 | 1 | 3.51 |  |  | 3.51
CEYE-201 | ENTREGA DE MATERIAL ESTERIL | AP-08 | 1 | 7.09 |  |  | 7.09
CQ-208 | CAMBIO DE BOTAS | AP-02 | 1 | 3.61 |  |  | 3.61
CEYE-208A | ESCLUSA | AP-02 | 1 | 6.48 |  |  | 6.48
- | ESTERILIZACIÓN EN BAJA TEMPERATURA |  | 1 | 6.08 |  |  | 6.08
CQ-221 | SALA DE INDUCCIÓN | AVF-03 | 1 | 26.17 |  |  | 26.17
CQ-225A | FILTRO | AP-08 | 1 | 8.45 |  |  | 8.45
CQ-220A | FILTRO | AP-08 | 1 | 4.24 |  |  | 4.24
CQ-223 | ALMACEN DE EQUIPOS PARA SALA DE OPERACIONES | AP-02 | 1 | 6.34 |  |  | 6.34
CQ-215 CQ-216 CQ-218/A/B/C | LAVADO DE MANOS + CORREDOR + RECEPCIÓN DE CAMILLAS + ALMACEN DE EQUIPOS RAYOS X RODABLE | AVF-03 | 1 | 86.32 |  |  | 86.32
CQ-219 | ALMACEN DE INSUMOS Y MATERIAL ESTERIL | AP-02 | 1 | 8.64 |  |  | 8.64
CEYE-205/208 | ESTERILIZACIÓN + ALMACEN DE MATERIAL ESTERIL | AP-12 | 1 | 44.86 |  |  | 44.86
CEYE-209 | PREPARACIÓN Y EMPAQUE | AP-12 | 1 | 42.23 |  |  | 42.23
CEYE-211 | DESCONTAMINACIÓN Y DESINFECCIÓN | AP-02 | 1 | 26.32 |  |  | 26.32
CQ-229 | TRABAJO SUCIO | AP-02 | 1 | 5.46 |  |  | 5.46
CQ-213 | CUARTO DE LIMPIEZA | AP-09 | 1 | 3.95 |  |  | 3.95
CQ-212 | SH PERSONAL MUJERES | AP-04 | 1 | 3.36 |  |  | 3.36
CQ-211 | SH PERSONAL HOMBRES | AP-04 | 1 | 3.36 |  |  | 3.36
CEYE-202 | CUARTO DE LIMPIEZA | AP-09 | 1 | 3.41 |  |  | 3.41
CQ-209 | VESTIDOR PERSONAL HOMBRES | AP-02 | 1 | 13.22 |  |  | 13.22
CQ-207 | VESTIDOR PERSONAL MUJERES | AP-02 | 1 | 12.92 |  |  | 12.92
CEYE-207 | SH / VESTIDOR | AP-02 | 1 | 7.74 |  |  | 7.74
CEYE-203 | SH / VESTIDOR | AP-02 | 1 | 7.76 |  |  | 7.76
CQ-224 | SALA DE LEGRADOS | AVFC-01 | 1 | 24.1 |  |  | 24.1
CQ-222 | CUARTO DE PRE LAVADO | AP-04 | 1 | 4.68 |  |  | 4.68
CQ-220 | SALA DE OPERACIONES DE CIRUGIA | AVFC-01 | 1 | 40.09 |  |  | 40.09
CQ-217 | CORREDOR | AVF-03 | 1 | 19.62 |  |  | 19.62
CQ-201/CQ-202 | ESTACIÓN DE CAMILLAS + CORREDOR | AP-08 | 1 | 29.61 |  |  | 29.61
CT-211/CT-210/CT-209/CT-208 | CORREDORES TECNICOS + HALL | AP-08 | 1 | 187.66 |  |  | 187.66
CEYE-200 | CORREDOR | AP-08 | 1 | 27.3 |  |  | 27.3
CFU-203 | CUARTO TECNICO | ACSP-02 | 1 | 10.1 |  |  | 10.1
SEGUNDO PISO
VER PLANO A-20
ADM-213 | UNIDAD DE LOGISTICA | AP-06 | 1 | 30.43 |  |  | 30.43
ADM-212 | UNIDAD DE PERSONAL | AP-06 | 1 | 29.76 |  |  | 29.76
ADM-211 | UNIDAD DE ECONOMIA | AP-06 | 1 | 30.38 |  |  | 30.38
ADM-210 | SECRETARIA ADMINISTRACIÓN | AP-06 | 1 | 24.46 |  |  | 24.46
ADM-209 | UNIDAD DE LA GESTIÓN DE CALIDAD | AP-06 | 1 | 24.52 |  |  | 24.52
ADM-208 | SECRETARIA | AP-06 | 1 | 15.34 |  |  | 15.34
ADM-205 | OFICINA DE PLANEAMIENTO ESTRATEGICO | AP-06 | 1 | 30.6 |  |  | 30.6
ADM-202 | UNIDAD DE SEGUROS | AP-06 | 1 | 26.29 |  |  | 26.29
ADM-203 | TRAMITE DOCUMENTARIO | AP-06 | 1 | 9.43 |  |  | 9.43
ADM-216 | EPIDEMIOLOGIA Y SALUD OCUPACIONAL | AP-06 | 1 | 36.24 |  |  | 36.24
CE-233 | SALA DE REFRACCIÓN | AVF-01 | 1 | 26.15 |  |  | 26.15
CE-232 | SALA DE ECOGRAFIA OBSTETRICA | AVF-01 | 1 | 15.84 |  |  | 15.84
CE-232B | VESTIDOR | AVF-01 | 1 | 3.67 |  |  | 3.67
CE-235 | SALA DE ELECTROCARDIOGRAFIA | AVF-01 | 1 | 13.99 |  |  | 13.99
CE-231 | SALA DE HOLTER Y MAPA | AVF-01 | 1 | 11.2 |  |  | 11.2
CE-230 | SALA DE ESPIROMETRIA | AVF-01 | 1 | 11.59 |  |  | 11.59
HEM-203 | LABORATORIO INMUNOHEMATOL | AP-02 | 1 | 22.47 |  |  | 22.47
HEM-202 | ESTERILIZACIÓN DE PRODUCTOS BIOLOGICOS | AP-08 | 1 | 12.22 |  |  | 12.22
HEM-201 | CONTROL DE CALIDAD | AP-08 | 1 | 11.96 |  |  | 11.96
INF-205 | OFICINA DE ESTADISTICA | AP-06 | 1 | 26.8 |  |  | 26.8
INF-202 | CENTRAL DE COMUNICACIÓN II | AP-06 | 1 | 9.1 |  |  | 9.1
INF-204 | OFICINA DE INFORMATICA | AP-06 | 1 | 24.05 |  |  | 24.05
INF-209 | CENTRO DE COMPUTO II | AP-06 | 1 | 12.02 |  |  | 12.02
ADM-214 | CUARTO DE LIMPIEZA | AP-09 | 1 | 5.26 |  |  | 5.26
ADM-220 | SH PERSONAL HOMBRES | AP-16 | 1 | 13.96 |  |  | 13.96
ADM-219 | SH PERSONAL MUJERES | AP-16 | 1 | 11.34 |  |  | 11.34
ADM-221 | ALMACEN INTERNO DE RESIDUOS SOLIDOS | AP-05 | 1 | 4.34 |  |  | 4.34
CQ-210A | SH PUBLICO HOMBRES | AP-04 | 1 | 3.42 |  |  | 3.42
CQ-210B | SH PUBLICO MUJERES | AP-04 | 1 | 2.16 |  |  | 2.16
ADM-207A | SH | AP-16 | 1 | 2.94 |  |  | 2.94
CE-232A | SH | AP-04 | 1 | 3.3 |  |  | 3.3
CE-237 | SH PERSONAL MUJERES | AP-04 | 1 | 3.59 |  |  | 3.59
CE-236 | SH PERSONAL HOMBRES | AP-04 | 1 | 3.78 |  |  | 3.78
HEM-210 | CUARTO DE LIMPIEZA | AP-09 | 1 | 4.17 |  |  | 4.17
CE-234 | AREA DE PRE LAVADO | AP-04 | 1 | 10.07 |  |  | 10.07
ADM-204 | SALA DE USOS MULTIPLES | AP-06 | 1 | 24.68 |  |  | 24.68
CE-229 | RECPECIÓN Y CONTROL | AP-06 | 1 | 9.79 |  |  | 9.79
ADM-206 | UNIDAD DE ASESORIA JURIDICA | AP-06 | 1 | 9.13 |  |  | 9.13
ADM-207 | DIRECCIÓN GENERAL | AP-06 | 1 | 23.85 |  |  | 23.85
EV-203 | CORREDOR HACIA ESCALERA PROTEGIDA N°1 | ACSP-06 | 1 | 27.24 |  |  | 27.24
ADM-218/ADM-217/ADM-201 | CORREDORES | AP-06 | 1 | 97.96 |  |  | 97.96
CE-228 | CORREDOR | AP-08 | 1 | 35.28 |  |  | 35.28
INF-210 | SALA DE TELECOMUNICACIONES III | ACSP-02 | 1 | 12.04 |  |  | 12.04
SEGUNDO PISO
VER PLANO A-21
HEM-206 | ALMACEN MATERIALES | AP-08 | 1 | 13.69 |  |  | 13.69
HEM-205 | ALMACEN REACTIVOS | AP-04 | 1 | 9.13 |  |  | 9.13
HEM-208 | RECEP UUSS Y HEMOC./ REC DE SOLIC.TRANSF. Y DESP.DE USS Y HEMOC. | AP-08 | 1 | 10.14 |  |  | 10.14
HEM-207 | ALMACEN DE UNIDADES DE SANGRE Y HEMO-COMPONENTES | AP-08 | 1 | 23.78 |  |  | 23.78
INF-201 | JEFATURA | AP-06 | 1 | 12.57 |  |  | 12.57
INF-207 | SALA DE ADMINITRACIÓN | AP-06 | 1 | 9.36 |  |  | 9.36
HEM-213 | JEFATURA | AP-06 | 1 | 11.84 |  |  | 11.84
HEM-214 | PROMOCIÓN DE DONACIÓN DE SANGRE | AP-06 | 1 | 16.07 |  |  | 16.07
HEM-209 | ALMACEN INTERMEDIO RESIDUOS SOLIDOS | AP-05 | 1 | 4.07 |  |  | 4.07
INF-203 | SH PERSONAL | AP-16 | 1 | 3.9 |  |  | 3.9
HEM-211 | SH VESTIDOR PERSONAL MUJERES | AP-02 | 1 | 7.78 |  |  | 7.78
HEM-212 | SH VESTIDOR PERSONAL HOMBRES | AP-02 | 1 | 9.9 |  |  | 9.9
INF-206 | CENTRO DE DATOS I | AVRNC-01 | 1 | 36.39 |  |  | 36.39
CT-201/CT-202/CT-206/CT-205/CT-204 | CORREDORES TECNICOS + HALL ASCENSORES | AP-08 | 1 | 336.55 |  |  | 336.55
HEM-204 | CORREDOR | AP-08 | 1 | 14.49 |  |  | 14.49
HEM-200 | CORREDOR | AP-08 | 1 | 26.46 |  |  | 26.46
INF-200 | CORREDOR | AP-06 | 1 | 27.9 |  |  | 27.9
INF-208 | SALA DE CONTROL ELECTRICO I | AP-07 | 1 | 6.3 |  |  | 6.3
CFU-204 | CUARTO DE TABLERO ELECTRICO | AP-09 | 1 | 3.06 |  |  | 3.06
INF-211 | SALA DE TELECOMUNICACIONES | ACSP-02 | 1 | 16.63 |  |  | 16.63
CFU-201 | CUARTO TECNICO | ACSP-02 | 1 | 10.29 |  |  | 10.29
SEGUNDO PISO
VER PLANO A-23
CE-206 | TRIAJE | AVF-01 | 1 | 13.09 |  |  | 13.09
CE-207 | CONSEJERIA Y PREVENCION DEL CANCER | AVF-01 | 1 | 14.12 |  |  | 14.12
CE-208 | ATENCIÓN INTERNA Y CONSEJERIA DEL ADOLECENTE | AVF-01 | 1 | 14.55 |  |  | 14.55
CE-209 | CONSULTORIO DE NUTRICIÓN | AVF-01 | 1 | 14.3 |  |  | 14.3
CE-210/211 | CONSULTORIO DE ODONTOLOGIA | AP-08 | 1 | 39.25 |  |  | 39.25
SUM-200 | DEPOSITO + KITCHEN | AP-04 | 1 | 18.34 |  |  | 18.34
CE-205 | CUARTO DE LIMPIEZA | AP-09 | 1 | 4.32 |  |  | 4.32
CE-201 | SH PRE ESCOLAR | AP-02 | 1 | 7.2 |  |  | 7.2
CE-202 | SH PUBLICO HOMBRES | AP-02 | 1 | 15.38 |  |  | 15.38
CE-203 | SH PUBLICO MUJERES | AP-02 | 1 | 13.44 |  |  | 13.44
CE-204 | SH DISCAPACITADOS | AP-02 | 1 | 5.02 |  |  | 5.02
| TECHO DE HALL PUBLICO(CE-100) /DOBLE ALTURA |  | 1 | 129.87 |  |  | 129.87
SUM-201 | SALA DE USOS MULTIPLES | AAT-01 | 1 | 99.18 |  |  | 99.18
CO-200/CQ-200/CT-200/ADM-200/CP-206/CP-200/CP-202/CP-203/CE-200/CE-216/CP-204/CP-205/CT-207 | SALA DE ESPERA CENTRO OBSTETRICIO / QUIRURGICO+ CORREDORES TECNICOS + SALAS DE ESPERA + CORREDORES PUBLICOS + HALL DE ASCENSORES PUBLICOS + HALL | AP-08 | 1 | 783.14 |  |  | 783.14
CFU-200 | CUARTO TECNICO | ACSP-02 | 1 | 10.34 |  |  | 10.34
SEGUNDO PISO
VER PLANO A-24
CE-212 | CONSULTORIO DE PSIQUIATRIA | AVF-01 | 1 | 14.55 |  |  | 14.55
CE-213 | CONSULTORIO DE PSICOLOGIA | AVF-01 | 1 | 14.6 |  |  | 14.6
CE-214 | CONSULTORIO DE MEDICINA FAMILIAR | AVF-01 | 1 | 14.55 |  |  | 14.55
CE-215 | CONSULTORIO DE NEUMOLOGIA | AVF-01 | 1 | 14.19 |  |  | 14.19
CE-221 | CONSULTORIO DE CIRUGIA | AVF-01 | 1 | 16.85 |  |  | 16.85
CE-222 | TOPICO DE PROCEDIMIENTOS | AVF-01 | 1 | 17.11 |  |  | 17.11
CE-223 | CONSULTORIO DE MEDICINA INTERNA | AVF-01 | 1 | 17.1 |  |  | 17.1
CE-224 | CONSULTORIO DE OFTALMOLOGIA | AVF-01 | 1 | 17.89 |  |  | 17.89
CE-225 | CONSULTORIO DE CARDIOLOGIA | AVF-01 | 1 | 17.1 |  |  | 17.1
CE-226 | TELE-CONSULTORIO | AVF-01 | 1 | 20.2 |  |  | 20.2
CE-222A | SH | AP-04 | 1 | 2.34 |  |  | 2.34
CE-220 | ALMACEN INTERMEDIO RESIDUOS SOLIDOS | AP-05 | 1 | 3.96 |  |  | 3.96
CE-219 | CUARTO DE LIMPIEZA | AP-09 | 1 | 3.96 |  |  | 3.96
CE-217 | SH PERSONAL HOMBRES | AP-04 | 1 | 2.99 |  |  | 2.99
CE-218 | SH PERSONAL MUJERES | AP-04 | 1 | 2.21 |  |  | 2.21
TERCER PISO
VER PLANO A-27
RES-304 | HABITACIÓN MUJERES | AP-06 | 1 | 13.68 |  |  | 13.68
RES-305 | HABITACIÓN HOMBRES | AP-06 | 1 | 14.48 |  |  | 14.48
RES-301 | ESTAR | AP-06 | 1 | 23.13 |  |  | 23.13
CT-303 | HALL TECNICO | AP-08 | 1 | 11.21 |  |  | 11.21
RES-302 | COCINA / COMEDOR | AP-17 | 1 | 13.67 |  |  | 13.67
HOS-312 | TOPICO DE PROCEDIMIENTOS | AP-08 | 1 | 18.73 |  |  | 18.73
HOS-306 | ESTACIÓN PARA CAMILLAS Y SILLAS DE RUEDAS | AP-08 | 1 | 4.47 |  |  | 4.47
HOS-304A | ESTACIÓN DE ENFERMERAS Y TRABAJO LIMPIO | AP-08 | 1 | 14.78 |  |  | 14.78
HOS-307 | SALA HOSPITALIZACIÓN ADULTOS VARONES (2 CAMAS) | AVF-02 | 1 | 22.58 |  |  | 22.58
HOS-378 | CORREDOR HOSPITALIZACION N°2 | AP-08 | 1 | 26.78 |  |  | 26.78
HOS-320 | ALAMCEN DE EQUIPOS E INSTRUMENTAL | AP-02 | 1 | 6.58 |  |  | 6.58
HOS-308 | SALA HOSPITALIZACIÓN ADULTOS VARONES (2 CAMAS) | AVF-02 | 1 | 21.11 |  |  | 21.11
HOS-313 | SALA HOSPITALIZACIÓN ADULTOS MUJERES (2 CAMAS) | AVF-02 | 1 | 24.59 |  |  | 24.59
HOS-314 | SALA HOSPITALIZACIÓN ADULTOS MUJERES (2 CAMAS) | AVF-02 | 1 | 24.93 |  |  | 24.93
HOS-315 | SALA HOSPITALIZACIÓN ADULTOS MUJERES (2 CAMAS) | AVF-02 | 1 | 25.54 |  |  | 25.54
HOS-317 | SALA DE REUNIONES | AP-06 | 1 | 16.18 |  |  | 16.18
HOS-363 | ESTAR DE PERSONAL ASITENCIAL VARONES | AP-06 | 1 | 12.98 |  |  | 12.98
RES-305A | SH | AP-02 | 1 | 3.13 |  |  | 3.13
RES-304A | SH | AP-02 | 1 | 3.29 |  |  | 3.29
RES-303 | SH VISITA | AP-04 | 1 | 2.82 |  |  | 2.82
HOS-321 | CUARTO DE LIMPIEZA | AP-09 | 1 | 3.18 |  |  | 3.18
HOS-322 | ALMACEN INTERMEDIO RESIDUOS SOLIDOS | AP-05 | 1 | 4.08 |  |  | 4.08
HOS-304B | TRABAJO SUCIO | AP-02 | 1 | 4 |  |  | 4
HOS-305 | ROPA LIMPIA | AP-02 | 1 | 4 |  |  | 4
HOS-302 | SH PUBLICO HOMBRES | AP-04 | 1 | 3.65 |  |  | 3.65
HOS-303 | SH PUBLICO MUJERES | AP-04 | 1 | 2.7 |  |  | 2.7
HOS-323 | ROPA SUCIA | AP-02 | 1 | 5.08 |  |  | 5.08
HOS-313A | SH | AP-02 | 1 | 2.79 |  |  | 2.79
HOS-364 | SH PERSONAL | AP-04 | 1 | 3.62 |  |  | 3.62
HOS-314A | SH | AP-02 | 1 | 3 |  |  | 3
HOS-315A | SH | AP-02 | 1 | 3.2 |  |  | 3.2
HOS-307A | SH | AP-02 | 1 | 4.62 |  |  | 4.62
HOS-308A | SH | AP-02 | 1 | 4.62 |  |  | 4.62
HOS-324 | CUARTO SEPTICO | AP-05 | 1 | 6.17 |  |  | 6.17
HOS-301 | SALA DE ESPERA FAMILIARES HOSPITALIZACIÓN ADULTOS | AP-08 | 1 | 39.1 |  |  | 39.1
HOS-378/HOS-379/HOS-380/CT-301 | CORREDOR HOSPITALIZACIÓN N°2 - N°3 -N°5 + HALL TECNICO | AP-08 | 1 | 347.87 |  |  | 347.87
CT-302 | HALL PROTEGIDA | AP-08 | 1 | 60.34 |  |  | 60.34
CP-304 | CORREDOR PUBLICO N°1 | AP-08 | 1 | 14.15 |  |  | 14.15
TERCER PISO
VER PLANO A-28
HOS-319 | JEFATURA | AP-06 | 1 | 12.32 |  |  | 12.32
HOS-318 | SECRETARIA | AP-06 | 1 | 10.78 |  |  | 10.78
HOS-366 | TOPICO DE PROCEDIMIENTOS PEDIATRIA | AP-08 | 1 | 16.56 |  |  | 16.56
HOS-365 | ESTACIÓN PARA CAMILLAS Y SILLAS DE RUEDAS | AP-08 | 1 | 8.25 |  |  | 8.25
HOS-368 | SALA HOSPITALIZACIÓN PEDIATRIA ESCOLAR (2 CAMAS) | AVF-02 | 1 | 24.4 |  |  | 24.4
HOS-367 | SALA HOSPITALIZACIÓN ESCOLAR ( 2 CAMAS) | AVF-02 | 1 | 25.19 |  |  | 25.19
CT-301 | HALL TECNICO | AP-08 | 1 | 8.93 |  |  | 8.93
HOS-362 | ESTAR DE PERSONAL ASITENCIAL MUJERES | AP-06 | 1 | 12.88 |  |  | 12.88
NUT-301 | OFICINA DE CONTROL NUTRICIONAL | AP-06 | 1 | 12.54 |  |  | 12.54
HOS-359 | ALMACEN DE EQUIPOS INSTRUMENTAL | AP-02 | 1 | 7.14 |  |  | 7.14
HOS-357 | SALA DE JUEGOS | AP-08 | 1 | 13.42 |  |  | 13.42
HOS-356 | SALA HOSPITALIZACION LACTANTE (1CAMA+1CUNA) | AVF-02 | 1 | 13.2 |  |  | 13.2
HOS-355 | SALA HOSPTALIZACIÓN ADOLECENTES(1 CAMA) | AVF-02 | 1 | 16.26 |  |  | 16.26
HOS-380 | CORREDOR HOSPITALIZACION N°5 | AP-08 | 1 | 41.29 |  |  | 41.29
HOS-369/369A | ESTACIÓN DE ENFERMERAS Y TRABAJO LIMPIO | AP-08 | 1 | 15.3 |  |  | 15.3
HOS-373 | ATENCIÓN AL RECIEN NACIDO SANO | AVF-02 | 1 | 13.12 |  |  | 13.12
HOS-374 | ATENCION AL RECIEN NACIDO PATOLOGICO | AVF-02 | 1 | 16.3 |  |  | 16.3
HOS-342 | SALA HOSPITALIZACIÓN PRE-ESCOLAR(2 CAMAS) | AVF-02 | 1 | 25.32 |  |  | 25.32
HOS-316 | RESPOSTERO | AP-08 | 1 | 10.04 |  |  | 10.04
HOS-358 | LACTARIO | AVF-01 | 1 | 10.31 |  |  | 10.31
HOS-360 | CUARTO DE LIMPIEZA | AP-09 | 1 | 4.12 |  |  | 4.12
HOS-371 | ALMACEN INTERMEDIO RESIDUOS SOLIDOS | AP-05 | 1 | 3.6 |  |  | 3.6
HOS-369B | TRABAJO SUCIO | AP-02 | 1 | 4 |  |  | 4
HOS-372 | ROPA SUCIA | AP-02 | 1 | 6.38 |  |  | 6.38
HOS-370 | ROPA LIMPIA | AP-02 | 1 | 4.03 |  |  | 4.03
HOS-376 | SH + VESTIDOR PERSONAL MUJERES | AP-02 | 1 | 8.72 |  |  | 8.72
HOS-367A | SH | AP-02 | 1 | 4.22 |  |  | 4.22
HOS-375 | SH + VESTIDOR PERSONAL MUJERES | AP-02 | 1 | 13.09 |  |  | 13.09
HOS-368A | SH | AP-02 | 1 | 2.99 |  |  | 2.99
HOS-361 | CUARTO SEPTICO | AP-05 | 1 | 7.26 |  |  | 7.26
HOS-342A | SH | AP-02 | 1 | 2.48 |  |  | 2.48
INF-301 | SALA DE TELECOMUNICACIONES | ACSP-02 | 1 | 16.45 |  |  | 16.45
CFU-301 | CUARTO TECNICO | ACSP-02 | 1 | 10.06 |  |  | 10.06
TERCER PISO
VER PLANO A-29
HOS-309 | SALA HOSPITALIZACIÓN ADULTOS VARONES (2 CAMAS) | AVF-02 | 1 | 21.41 |  |  | 21.41
HOS-310 | SALA HOSPITALIZACIÓN ADULTOS VARONES (1 CAMAS) | AVF-02 | 1 | 18.89 |  |  | 18.89
HOS-327 | SALA HOSPITALIZACIÓN GINECOLOGIA(1CAMA) | AVF-02 | 1 | 16.02 |  |  | 16.02
HOS-347 | TOPICO DE PROCEDIMIENTOS | AP-08 | 1 | 15.18 |  |  | 15.18
HOS-329 | SALA HOSPITALIZACION GINECOLOGIA (2 CAMAS) | AVF-02 | 1 | 21.16 |  |  | 21.16
HOS-330 | SALA HOSPITALIZACIÓN OBSTETRICIA CESARIAS(2 CAMAS) | AVF-02 | 1 | 20.95 |  |  | 20.95
HOS-331 | SALA HOSPITALIZACIÓN OBSTETRICIA CESARIAS(2 CAMAS) | AVF-02 | 1 | 21.34 |  |  | 21.34
HOS-311B | ESCLUSA | AVF-02 | 1 | 5.77 |  |  | 5.77
HOS-311 | SALA HOSPITALIZACIÓN ADULTOS AISLADOS | AVF-02 | 1 | 19.3 |  |  | 19.3
HOS-328 | SALA HOSPITALIZACIÓN OBSTETRICIA AISLADOS | AVF-02 | 1 | 15.48 |  |  | 15.48
HOS-328A | ESCLUSA | AVF-02 | 1 | 7.97 |  |  | 7.97
HOS-349 | CUARTO DE LIMPIEZA | AP-09 | 1 | 4.28 |  |  | 4.28
HOS-350 | ALMACEN INTERMEDIO RESIDUOS SOLIDOS | AP-05 | 1 | 4.88 |  |  | 4.88
HOS-326 | SH PUBLICO HOMBRES | AP-04 | 1 | 3.84 |  |  | 3.84
HOS-325A | SH PERSONAL MUJERES | AP-04 | 1 | 2.1 |  |  | 2.1
HOS-309A | SH | AP-02 | 1 | 4.77 |  |  | 4.77
HOS-310A | SH | AP-02 | 1 | 4.35 |  |  | 4.35
HOS-327A | SH | AP-02 | 1 | 4.42 |  |  | 4.42
HOS-329A | SH | AP-02 | 1 | 4.03 |  |  | 4.03
HOS-330A | SH | AP-02 | 1 | 2.7 |  |  | 2.7
HOS-331A | SH | AP-02 | 1 | 4.2 |  |  | 4.2
HOS-325 | SALA DE ESPERA FAMILIARES GINECO- OBST/PEDIATRIA | AP-08 | 1 | 19.63 |  |  | 19.63
HOS-311A | SH | AP-02 | 1 | 5.12 |  |  | 5.12
HOS-328B | SH | AP-02 | 1 | 4.21 |  |  | 4.21
EI-301/CP-301/CP-302 | ESCALERA PROTEGIDA 7 + HALL PUBLICO + CORREDOR PUBLICO N°1 | AP-08 | 1 | 52.69 |  |  | 52.69
CP-303 | CORREDOR PUBLICO N°1 | AP-08 | 1 | 19.53 |  |  | 19.53
HOS-377/HOS-382/HOS-381 | CORREDOR HOSPITALIZACIÓN N°1-N°7-N°6 | AP-08 | 1 | 214.1 |  |  | 214.1
CFU-304 | CUARTO TECNICO | ACSP-02 | 1 | 9.99 |  |  | 9.99
INF-302 | SALA DE TELECOMUNICACIONES | ACSP-02 | 1 | 11.97 |  |  | 11.97
TERCER PISO
VER PLANO A-30
HOS-341 | SALA HOSPITALIZACIÓN ADOLECENTES (2 CAMAS) | AVF-02 | 1 | 26.85 |  |  | 26.85
HOS-340 | SALA HOPITALIZACIÓN OBSTETRICIA - ALOJAMIENTO CONJUNTO(2 CAMAS) | AVF-02 | 1 | 25.11 |  |  | 25.11
HOS-339 | SALA HOPITALIZACIÓN OBSTETRICIA - ALOJAMIENTO CONJUNTO(2 CAMAS) | AVF-02 | 1 | 26.26 |  |  | 26.26
HOS-338 | SALA DE MONITOREO DE GESTANTES CON COMPLICACIONES (3 CAMAS) | AVF-02 | 1 | 36.46 |  |  | 36.46
HOS-343/343A | ESTACIÓN DE ENFERMERAS Y TRABAJO LIMPIO | AP-08 | 1 | 11.81 |  |  | 11.81
HOS-345 | ALMACEN DE EQUIPOS INSTRUMENTAL | AP-02 | 1 | 6.07 |  |  | 6.07
HOS-344 | ESTATICIÓN DE OBSTETRAS | AP-08 | 1 | 11.14 |  |  | 11.14
HOS-346 | ESTACIÓN DE CAMILLAS | AP-08 | 1 | 5.84 |  |  | 5.84
HOS-332 | SALA HOSPITALIZACIÓN OBSTETRICIA CESARIAS(2 CAMAS) | AVF-02 | 1 | 21.1 |  |  | 21.1
HOS-333 | SALA HOSPITALIZACIÓN OBSTETRICIA CESARIAS(2 CAMAS) | AVF-02 | 1 | 21.36 |  |  | 21.36
HOS-334 | SALA HOSPITALIZACIÓN OBTETRICIA A.C (2 CAMAS) | AVF-02 | 1 | 19.99 |  |  | 19.99
HOS-335 | RESPOSTERO | AP-08 | 1 | 9.92 |  |  | 9.92
HOS-354 | SALA HOSPITALIZACIÓN PEDIATRIA AISLADO | AVF-02 | 1 | 15.15 |  |  | 15.15
HOS-354B | ESCLUSA | AVF-02 | 1 | 5.17 |  |  | 5.17
HOS-351 | ROPA SUCIA | AP-02 | 1 | 6.6 |  |  | 6.6
HOS-353 | ALMACEN INTERNO RESIDUOS SOLIDOS | AP-05 | 1 | 4.05 |  |  | 4.05
HOS-343B | TRABAJO SUCIO | AP-02 | 1 | 4.19 |  |  | 4.19
HOS-352 | CUARTO DE LIMPIEZA | AP-09 | 1 | 2.96 |  |  | 2.96
HOS-336 | ROPA LIMPIA | AP-02 | 1 | 3.22 |  |  | 3.22
HOS-337 | SH PERSONAL | AP-04 | 1 | 2.21 |  |  | 2.21
HOS-348 | CUARTO SEPTICO | AP-05 | 1 | 5.95 |  |  | 5.95
HOS-332A | SH | AP-02 | 1 | 4.55 |  |  | 4.55
HOS-355A | SH | AP-02 | 1 | 3.9 |  |  | 3.9
HOS-341A | SH | AP-02 | 1 | 3.04 |  |  | 3.04
HOS-340A | SH | AP-02 | 1 | 2.91 |  |  | 2.91
HOS-339A | SH | AP-02 | 1 | 3.04 |  |  | 3.04
HOS-338A | SH | AP-02 | 1 | 2.96 |  |  | 2.96
HOS-333A | SH | AP-02 | 1 | 3.63 |  |  | 3.63
HOS-334A | SH | AP-02 | 1 | 3.85 |  |  | 3.85
HOS-354A | SH | AP-02 | 1 | 4.39 |  |  | 4.39
CFU-303 | CUARTO DE TABLEROS | ACSP-02 | 1 | 3.36 |  |  | 3.36
CFU-302 | CUARTO DE TABLEROS | ACSP-02 | 1 | 3.33 |  |  | 3.33
03.03.01.02 | CIELORASO TARRAJEADO FROTACHADO CON BARITINA
ITEM | DESCRIPCION | CODIGO | CANTIDAD | AREA | ALTO | ANCHO | PARCIAL | TOTAL | UND
[8 empty] | 162.48 | m2
PRIMER PISO
VER PLANO D-81
IMA-104 | SALA DE RADIOLOGIA CONVENCIONAL | AP-10 | 1 | 19.5 |  |  | 19.5
IMA-104B | VESTIDOR | AP-10 | 1 | 3.42 |  |  | 3.42
PRIMER PISO
VER PLANO D-93
BLOQUE D
CAD-103 | CAMARAS FRIAS | AP-15 | 1 | 36.86 |  |  | 36.86
AMB-109/AMB-108/AMB-105/AMB-104/AMB-103/AMB-102 | ALMACENAMIENTO Y POST TRATAMIENTO DE RESIDUOS SOLIDOS + ZONA DE TRATAMIENTO + RECEPCIÓN , PESADO Y REGISTRO + ALAMCENAMIENTO Y PRETRATAMIENTO POR TIPO DE RESIDUO + ALMACEN DE RESIDUOS BIOCONTAMINADOS + ALMACEN DE RESIDUOS ESPECIALES | AP-15 | 1 | 89.89 |  |  | 89.89
AMB-101 | ESTACIÓN Y LAVADO DE COCHES | AP-15 | 1 | 9.31 |  |  | 9.31
SEGUNDO PISO
VER PLANO A-23
CE 210 A | RAYOS X ORAL | AP-10 | 1 | 3.5 |  | 3.5 | 3.5
03.03.01.03 | CIELORASO TARRAJEADO C/ CEMENTO PULIDO C/ ENDURECEDOR E IMPERMEABILIZANTE
ITEM | DESCRIPCION | CODIGO | CANTIDAD | AREA | ALTO | ANCHO | PARCIAL | TOTAL | UND
107.43
PRIMER PISO
VER PLANO D-79
CFU-107 | CISTERNA ACI | ACP-03 | 1 | 46.71 |  |  | 46.71
CFU-106 | CISTERNA DE AGUA BLANDA | ACP-03 | 1 | 9.21 |  |  | 9.21
CFU-105 | CISTERNA DE AGUA DURA | ACP-03 | 1 | 27.68 |  |  | 27.68
CFU-104 | CISTERNA DE AGUA DURA | ACP-03 | 1 | 23.83 |  |  | 23.83
03.03.01.04 | CIELORASO ACABADO SOLAQUEADO
ITEM | DESCRIPCION | CODIGO | CANTIDAD | AREA | ALTO | ANCHO | PARCIAL | TOTAL | UND
5909.45
PISO TECNICO
VER PLANO A-01 AL A-08
| TECHO |  | 1 | 7053.85 |  |  | 7053.85
ASCENSORES
| PIT ASCENSOR N°1 |  | -1 | 16 |  |  | -16
| PIT ASCENSOR MONTACARGAS SUCIO N°1 |  | -1 | 14.17 |  |  | -14.17
| PIT ASCENSOR MONTACAMILLAS Y MONTACARGAS N°1 |  | -1 | 25.22 |  |  | -25.22
ESCALERAS
| ESCALERA INTEGRADA S-1 |  | -1 | 16.64 |  |  | -16.64
| ESCALERA INTEGRADA S-2 |  | -1 | 15.25 |  |  | -15.25
| ESCALERA INTEGRADA S-3 |  | -1 | 6.45 |  |  | -6.45
VACIOS
VER PLANO A-01
| ENTRE EJE aA -aF y EJE a1-a5 |  | -1 | 83.95 |  |  | -83.95
VER PLANO A-02
| ENTRE EJE aA -aI y EJE a1-a5 |  | -1 | 29.29 |  |  | -29.29
PEDESTAL
| NUMERO DE PESTALES |  | -152 | 1.44 |  |  | -218.88
VER LAMINA A-01 AL A-08
EN EJE a1
| ENTRE EJE aB Y aC |  | -1 | 2.5 |  |  | -2.5
| ENTRE EJE aC Y aD |  | -1 | 2.54 |  |  | -2.54
| ENTRE EJE aD Y aE |  | -1 | 2.52 |  |  | -2.52
| ENTRE EJE aE Y aF |  | -1 | 2.52 |  |  | -2.52
| ENTRE EJE aF Y aG |  | -1 | 2.52 |  |  | -2.52
| ENTRE EJE aG Y aH |  | -1 | 2.52 |  |  | -2.52
| ENTRE EJE aH Y aI |  | -1 | 2.52 |  |  | -2.52
| ENTRE EJE aI Y aJ |  | -1 | 2.5 |  |  | -2.5
| ENTRE EJE aK Y aL |  | -1 | 2.36 |  |  | -2.36
| ENTRE EJE aL Y aM |  | -1 | 1.18 |  |  | -1.18
|  |  | -1 | 0.52 |  |  | -0.52
| ENTRE EJE aM Y aN |  | -1 | 3.12 |  |  | -3.12
| ENTRE EJE a1 y a2 |  | -1 | 2.77 |  |  | -2.77
|  |  | -1 | 2.64 |  |  | -2.64
EN EJE a2
| ENTRE EJE aB Y aC |  | -1 | 2.5 |  |  | -2.5
| ENTRE EJE aC Y aD |  | -1 | 2.54 |  |  | -2.54
| ENTRE EJE aD Y aE |  | -1 | 2.52 |  |  | -2.52
| ENTRE EJE aE Y aF |  | -1 | 2.52 |  |  | -2.52
| ENTRE EJE aF Y aG |  | -1 | 2.52 |  |  | -2.52
| ENTRE EJE aG Y aH |  | -1 | 2.52 |  |  | -2.52
| ENTRE EJE aH Y aI |  | -1 | 2.52 |  |  | -2.52
| ENTRE EJE aI Y aJ |  | -1 | 2.5 |  |  | -2.5
| ENTRE EJE aK Y aL |  | -1 | 2.36 |  |  | -2.36
| ENTRE EJE aL Y aM |  | -1 | 1.18 |  |  | -1.18
|  |  | -1 | 0.52 |  |  | -0.52
| ENTRE EJE aM Y aN |  | -1 | 3.12 |  |  | -3.12
| ENTRE EJE a2 Y a3 |  | -1 | 2.19 |  |  | -2.19
|  |  | -1 | 2.07 |  |  | -2.07
|  |  | -1 | 2.21 |  |  | -2.21
|  |  | -1 | 2.06 |  |  | -2.06
|  |  | -1 | 2.13 |  |  | -2.13
|  |  | -1 | 2.13 |  |  | -2.13
|  |  | -1 | 2.21 |  |  | -2.21
|  |  | -1 | 2.12 |  |  | -2.12
|  |  | -1 | 2.01 |  |  | -2.01
|  |  | -1 | 1.95 |  |  | -1.95
|  |  | -1 | 2.58 |  |  | -2.58
EN EJE a3
| ENTRE EJE aB Y aC |  | -1 | 2.5 |  |  | -2.5
| ENTRE EJE aC Y aD |  | -1 | 2.54 |  |  | -2.54
| ENTRE EJE aD Y aE |  | -1 | 2.52 |  |  | -2.52
| ENTRE EJE aE Y aF |  | -1 | 2.52 |  |  | -2.52
| ENTRE EJE aF Y aG |  | -1 | 2.52 |  |  | -2.52
| ENTRE EJE aG Y aH |  | -1 | 2.52 |  |  | -2.52
| ENTRE EJE aH Y aI |  | -1 | 2.52 |  |  | -2.52
| ENTRE EJE aI Y aJ |  | -1 | 2.5 |  |  | -2.5
| ENTRE EJE aJ Y aK |  | -1 | 2.66 |  |  | -2.66
| ENTRE EJE aK Y aL |  | -1 | 2.36 |  |  | -2.36
| ENTRE EJE aL Y aM |  | -1 | 2.18 |  |  | -2.18
| ENTRE EJE aM Y aN |  | -1 | 3.12 |  |  | -3.12
EN EJE a4
| ENTRE EJE aA Y aB |  | -1 | 2.72 |  |  | -2.72
| ENTRE EJE aB Y aC |  | -1 | 1.22 |  |  | -1.22
|  |  | -1 | 0.8 |  |  | -0.8
| ENTRE EJE aC Y aD |  | -1 | 2.54 |  |  | -2.54
| ENTRE EJE aD Y aE |  | -1 | 2.52 |  |  | -2.52
| ENTRE EJE aE Y aF |  | -1 | 2.52 |  |  | -2.52
| ENTRE EJE aF Y aG |  | -1 | 1.22 |  |  | -1.22
|  |  | -1 | 0.82 |  |  | -0.82
| ENTRE EJE aG Y aH |  | -1 | 2.52 |  |  | -2.52
| ENTRE EJE aH Y aI |  | -1 | 2.52 |  |  | -2.52
| ENTRE EJE aI Y aJ |  | -1 | 1.38 |  |  | -1.38
|  |  | -1 | 0.64 |  |  | -0.64
| ENTRE EJE aJ Y aK |  | -1 | 2.66 |  |  | -2.66
| ENTRE EJE aK Y aL |  | -1 | 2.36 |  |  | -2.36
| ENTRE EJE aL Y aM |  | -1 | 2.18 |  |  | -2.18
| ENTRE EJE aM Y aN |  | -1 | 3.12 |  |  | -3.12
| ENTRE EJE a4 Y a5 |  | -1 | 0.76 |  |  | -0.76
|  |  | -1 | 1.84 |  |  | -1.84
|  |  | -1 | 1.71 |  |  | -1.71
|  |  | -1 | 1.03 |  |  | -1.03
|  |  | -1 | 0.68 |  |  | -0.68
|  |  | -1 | 1.14 |  |  | -1.14
|  |  | -1 | 1.86 |  |  | -1.86
EN EJE a5
| ENTRE EJE aA Y aB |  | -1 | 2.72 |  |  | -2.72
| ENTRE EJE aB Y aC |  | -1 | 2.5 |  |  | -2.5
| ENTRE EJE aC Y aD |  | -1 | 2.54 |  |  | -2.54
| ENTRE EJE aD Y aE |  | -1 | 2.52 |  |  | -2.52
| ENTRE EJE aE Y aF |  | -1 | 2.52 |  |  | -2.52
| ENTRE EJE aF Y aG |  | -1 | 2.52 |  |  | -2.52
| ENTRE EJE aG Y aH |  | -1 | 2.52 |  |  | -2.52
| ENTRE EJE aH Y aI |  | -1 | 2.52 |  |  | -2.52
| ENTRE EJE aI Y aJ |  | -1 | 2.5 |  |  | -2.5
| ENTRE EJE aJ Y aK |  | -1 | 2.66 |  |  | -2.66
| ENTRE EJE aK Y aL |  | -1 | 2.36 |  |  | -2.36
| ENTRE EJE aL Y aM |  | -1 | 2.18 |  |  | -2.18
| ENTRE EJE aM Y aN |  | -1 | 3.12 |  |  | -3.12
| ENTRE EJE a5 y a6 |  | -1 | 2.06 |  |  | -2.06
EN EJE a6
| ENTRE EJE aA Y aB |  | -1 | 2.72 |  |  | -2.72
| ENTRE EJE aB Y aC |  | -1 | 2.5 |  |  | -2.5
| ENTRE EJE aC Y aD |  | -1 | 2.54 |  |  | -2.54
| ENTRE EJE aD Y aE |  | -1 | 2.52 |  |  | -2.52
| ENTRE EJE aE Y aF |  | -1 | 2.52 |  |  | -2.52
| ENTRE EJE aF Y aG |  | -1 | 2.52 |  |  | -2.52
| ENTRE EJE aG Y aH |  | -1 | 2.52 |  |  | -2.52
| ENTRE EJE aH Y aI |  | -1 | 2.52 |  |  | -2.52
| ENTRE EJE aI Y aJ |  | -1 | 2.5 |  |  | -2.5
| ENTRE EJE aJ Y aK |  | -1 | 2.66 |  |  | -2.66
| ENTRE EJE aK Y aL |  | -1 | 2.36 |  |  | -2.36
| ENTRE EJE aL Y aM |  | -1 | 2.18 |  |  | -2.18
| ENTRE EJE aM Y aN |  | -1 | 3.12 |  |  | -3.12
| ENTRE EJE a6 y a7 |  | -1 | 1.76 |  |  | -1.76
|  |  | -1 | 1.76 |  |  | -1.76
EN EJE a7
| ENTRE EJE aA Y aB |  | -1 | 2.72 |  |  | -2.72
| ENTRE EJE aB Y aC |  | -1 | 2.5 |  |  | -2.5
| ENTRE EJE aC Y aD |  | -1 | 2.54 |  |  | -2.54
| ENTRE EJE aD Y aE |  | -1 | 2.52 |  |  | -2.52
| ENTRE EJE aE Y aF |  | -1 | 2.52 |  |  | -2.52
| ENTRE EJE aF Y aG |  | -1 | 2.52 |  |  | -2.52
| ENTRE EJE aG Y aH |  | -1 | 2.52 |  |  | -2.52
| ENTRE EJE aH Y aI |  | -1 | 2.52 |  |  | -2.52
| ENTRE EJE aI Y aJ |  | -1 | 2.5 |  |  | -2.5
| ENTRE EJE aJ Y aK |  | -1 | 2.66 |  |  | -2.66
| ENTRE EJE aK Y aL |  | -1 | 2.36 |  |  | -2.36
| ENTRE EJE aL Y aM |  | -1 | 2.18 |  |  | -2.18
| ENTRE EJE aM Y aN |  | -1 | 3.12 |  |  | -3.12
EN EJE a8
| ENTRE EJE aA Y aB |  | -1 | 2.75 |  |  | -2.75
| ENTRE EJE aB Y aC |  | -1 | 2.5 |  |  | -2.5
| ENTRE EJE aC Y aD |  | -1 | 2.54 |  |  | -2.54
| ENTRE EJE aD Y aE |  | -1 | 2.52 |  |  | -2.52
| ENTRE EJE aE Y aF |  | -1 | 2.52 |  |  | -2.52
| ENTRE EJE aF Y aG |  | -1 | 2.52 |  |  | -2.52
| ENTRE EJE aG Y aH |  | -1 | 2.52 |  |  | -2.52
| ENTRE EJE aH Y aI |  | -1 | 2.52 |  |  | -2.52
| ENTRE EJE a8 y a9 |  | -1 | 1.71 |  |  | -1.71
EN EJE a9
| ENTRE EJE aA Y aB |  | -1 | 2.72 |  |  | -2.72
| ENTRE EJE aB Y aC |  | -1 | 2.5 |  |  | -2.5
| ENTRE EJE aC Y aD |  | -1 | 2.54 |  |  | -2.54
| ENTRE EJE aD Y aE |  | -1 | 0.89 |  |  | -0.89
| ENTRE EJE aE Y aF |  | -1 | 2.47 |  |  | -2.47
| ENTRE EJE aF Y aG |  | -1 | 2.57 |  |  | -2.57
| ENTRE EJE aG Y aH |  | -1 | 2.52 |  |  | -2.52
| ENTRE EJE aH Y aI |  | -1 | 2.52 |  |  | -2.52
| ENTRE EJE a9 y a10 |  | -1 | 1.71 |  |  | -1.71
EN EJE a10
| ENTRE EJE aA Y aB |  | -1 | 2.75 |  |  | -2.75
| ENTRE EJE aB Y aC |  | -1 | 2.5 |  |  | -2.5
| ENTRE EJE aC Y aD |  | -1 | 2.54 |  |  | -2.54
| ENTRE EJE aD Y aE |  | -1 | 2.52 |  |  | -2.52
| ENTRE EJE aE Y aF |  | -1 | 2.52 |  |  | -2.52
| ENTRE EJE aF Y aG |  | -1 | 2.52 |  |  | -2.52
| ENTRE EJE aG Y aH |  | -1 | 2.52 |  |  | -2.52
| ENTRE EJE aH Y aI |  | -1 | 2.52 |  |  | -2.52
| ENTRE EJE a10 y a11 |  | -1 | 2.9 |  |  | -2.9
EN EJE a11
| ENTRE EJE aA Y aB |  | -1 | 2.72 |  |  | -2.72
| ENTRE EJE aB Y aC |  | -1 | 2.5 |  |  | -2.5
| ENTRE EJE aC Y aD |  | -1 | 2.54 |  |  | -2.54
| ENTRE EJE aD Y aE |  | -1 | 2.52 |  |  | -2.52
| ENTRE EJE aE Y aF |  | -1 | 2.52 |  |  | -2.52
| ENTRE EJE aF Y aG |  | -1 | 2.52 |  |  | -2.52
| ENTRE EJE aG Y aH |  | -1 | 2.52 |  |  | -2.52
| ENTRE EJE aH Y aI |  | -1 | 2.52 |  |  | -2.52
| ENTRE EJE a11 y a12 |  | -1 | 1.16 |  |  | -1.16
|  |  | -1 | 2.21 |  |  | -2.21
EN EJE a12
| ENTRE EJE aB Y aC |  | -1 | 2.5 |  |  | -2.5
| ENTRE EJE aC Y aD |  | -1 | 2.54 |  |  | -2.54
| ENTRE EJE aD Y aE |  | -1 | 2.52 |  |  | -2.52
| ENTRE EJE aE Y aF |  | -1 | 2.52 |  |  | -2.52
| ENTRE EJE aF Y aG |  | -1 | 2.52 |  |  | -2.52
| ENTRE EJE aG Y aH |  | -1 | 2.52 |  |  | -2.52
| ENTRE EJE aH Y aI |  | -1 | 0.82 |  |  | -0.82
|  |  | -1 | 1.22 |  |  | -1.22
EN EJE aA
| ENTRE EJE A4 Y A5 |  | -1 | 3.12 |  |  | -3.12
| ENTRE EJE A5 Y A6 |  | -1 | 2.5 |  |  | -2.5
| ENTRE EJE A6 Y A7 |  | -1 | 2.52 |  |  | -2.52
| ENTRE EJE A7 Y A8 |  | -1 | 2.43 |  |  | -2.43
| ENTRE EJE A8 Y A9 |  | -1 | 2.63 |  |  | -2.63
| ENTRE EJE A9 Y A10 |  | -1 | 2.63 |  |  | -2.63
| ENTRE EJE A10 Y A11 |  | -1 | 1.47 |  |  | -1.47
|  |  | -1 | 0.46 |  |  | -0.46
EN EJE aB
| ENTRE EJE A1 Y A2 |  | -1 | 1 |  |  | -1
|  |  | -1 | 1.02 |  |  | -1.02
| ENTRE EJE A2 Y A3 |  | -1 | 3.52 |  |  | -3.52
| ENTRE EJE A3 Y A4 |  | -1 | 2.54 |  |  | -2.54
| ENTRE EJE A4 Y A5 |  | -1 | 3.12 |  |  | -3.12
| ENTRE EJE A5 Y A6 |  | -1 | 2.5 |  |  | -2.5
| ENTRE EJE A6 Y A7 |  | -1 | 2.52 |  |  | -2.52
| ENTRE EJE A7 Y A8 |  | -1 | 2.54 |  |  | -2.54
| ENTRE EJE A8 Y A9 |  | -1 | 2.52 |  |  | -2.52
| ENTRE EJE A9 Y A10 |  | -1 | 2.52 |  |  | -2.52
| ENTRE EJE A10 Y A11 |  | -1 | 2.52 |  |  | -2.52
|  |  | -1 | 1.14 |  |  | -1.14
| ENTRE EJE aB y aC |  | -1 | 2.58 |  |  | -2.58
|  |  | -1 | 2.48 |  |  | -2.48
|  |  | -1 | 1.15 |  |  | -1.15
EN EJE aC
| ENTRE EJE A1 Y A2 |  | -1 | 2.5 |  |  | -2.5
| ENTRE EJE A2 Y A3 |  | -1 | 3.52 |  |  | -3.52
| ENTRE EJE A3 Y A4 |  | -1 | 2.54 |  |  | -2.54
| ENTRE EJE A4 Y A5 |  | -1 | 3.12 |  |  | -3.12
| ENTRE EJE A5 Y A6 |  | -1 | 2.5 |  |  | -2.5
| ENTRE EJE A6 Y A7 |  | -1 | 2.52 |  |  | -2.52
| ENTRE EJE A7 Y A8 |  | -1 | 2.54 |  |  | -2.54
| ENTRE EJE A8 Y A9 |  | -1 | 2.52 |  |  | -2.52
| ENTRE EJE A9 Y A10 |  | -1 | 2.52 |  |  | -2.52
| ENTRE EJE A10 Y A11 |  | -1 | 2.52 |  |  | -2.52
| ENTRE EJE A11 Y A12 |  | -1 | 1.52 |  |  | -1.52
EN EJE aD
| ENTRE EJE A1 Y A2 |  | -1 | 2.5 |  |  | -2.5
| ENTRE EJE A2 Y A3 |  | -1 | 3.52 |  |  | -3.52
| ENTRE EJE A3 Y A4 |  | -1 | 2.54 |  |  | -2.54
| ENTRE EJE A4 Y A5 |  | -1 | 3.12 |  |  | -3.12
| ENTRE EJE A5 Y A6 |  | -1 | 2.5 |  |  | -2.5
| ENTRE EJE A6 Y A7 |  | -1 | 2.52 |  |  | -2.52
| ENTRE EJE A7 Y A8 |  | -1 | 2.54 |  |  | -2.54
| ENTRE EJE A8 Y A9 |  | -1 | 2.52 |  |  | -2.52
| ENTRE EJE A9 Y A10 |  | -1 | 2.52 |  |  | -2.52
| ENTRE EJE A10 Y A11 |  | -1 | 2.52 |  |  | -2.52
| ENTRE EJE A11 Y A12 |  | -1 | 1.52 |  |  | -1.52
| ENTRE EJE aD y aE |  | -1 | 0.98 |  |  | -0.98
EN EJE aE
| ENTRE EJE A1 Y A2 |  | -1 | 2.5 |  |  | -2.5
| ENTRE EJE A2 Y A3 |  | -1 | 3.52 |  |  | -3.52
| ENTRE EJE A3 Y A4 |  | -1 | 2.54 |  |  | -2.54
| ENTRE EJE A4 Y A5 |  | -1 | 3.12 |  |  | -3.12
| ENTRE EJE A5 Y A6 |  | -1 | 2.5 |  |  | -2.5
| ENTRE EJE A6 Y A7 |  | -1 | 2.52 |  |  | -2.52
| ENTRE EJE A7 Y A8 |  | -1 | 2.54 |  |  | -2.54
| ENTRE EJE A8 Y A9 |  | -1 | 1.18 |  |  | -1.18
|  |  | -1 | 0.86 |  |  | -0.86
| ENTRE EJE A9 Y A10 |  | -1 | 1.43 |  |  | -1.43
| ENTRE EJE A10 Y A11 |  | -1 | 2.52 |  |  | -2.52
| ENTRE EJE A11 Y A12 |  | -1 | 1.52 |  |  | -1.52
EN EJE aF
| ENTRE EJE A1 Y A2 |  | -1 | 2.5 |  |  | -2.5
| ENTRE EJE A2 Y A3 |  | -1 | 3.52 |  |  | -3.52
| ENTRE EJE A3 Y A4 |  | -1 | 2.54 |  |  | -2.54
| ENTRE EJE A4 Y A5 |  | -1 | 3.12 |  |  | -3.12
| ENTRE EJE A5 Y A6 |  | -1 | 2.5 |  |  | -2.5
| ENTRE EJE A6 Y A7 |  | -1 | 2.52 |  |  | -2.52
| ENTRE EJE A7 Y A8 |  | -1 | 2.54 |  |  | -2.54
| ENTRE EJE A8 Y A9 |  | -1 | 2.47 |  |  | -2.47
| ENTRE EJE A9 Y A10 |  | -1 | 2.57 |  |  | -2.57
| ENTRE EJE A10 Y A11 |  | -1 | 2.52 |  |  | -2.52
| ENTRE EJE A11 Y A12 |  | -1 | 1.52 |  |  | -1.52
| ENTRE EJE aF y aG |  | -1 | 2.06 |  |  | -2.06
EN EJE aG
| ENTRE EJE A1 Y A2 |  | -1 | 2.5 |  |  | -2.5
| ENTRE EJE A2 Y A3 |  | -1 | 3.52 |  |  | -3.52
| ENTRE EJE A3 Y A4 |  | -1 | 2.54 |  |  | -2.54
| ENTRE EJE A4 Y A5 |  | -1 | 3.12 |  |  | -3.12
| ENTRE EJE A5 Y A6 |  | -1 | 2.5 |  |  | -2.5
| ENTRE EJE A6 Y A7 |  | -1 | 2.52 |  |  | -2.52
| ENTRE EJE A7 Y A8 |  | -1 | 2.54 |  |  | -2.54
| ENTRE EJE A8 Y A9 |  | -1 | 2.52 |  |  | -2.52
| ENTRE EJE A9 Y A10 |  | -1 | 2.52 |  |  | -2.52
| ENTRE EJE A10 Y A11 |  | -1 | 2.52 |  |  | -2.52
| ENTRE EJE A11 Y A12 |  | -1 | 1.52 |  |  | -1.52
EN EJE aH
| ENTRE EJE A1 Y A2 |  | -1 | 2.5 |  |  | -2.5
| ENTRE EJE A2 Y A3 |  | -1 | 3.52 |  |  | -3.52
| ENTRE EJE A3 Y A4 |  | -1 | 2.54 |  |  | -2.54
| ENTRE EJE A4 Y A5 |  | -1 | 1.37 |  |  | -1.37
| ENTRE EJE A5 Y A6 |  | -1 | 2.5 |  |  | -2.5
| ENTRE EJE A6 Y A7 |  | -1 | 2.52 |  |  | -2.52
| ENTRE EJE A7 Y A8 |  | -1 | 2.54 |  |  | -2.54
| ENTRE EJE A8 Y A9 |  | -1 | 2.52 |  |  | -2.52
| ENTRE EJE A9 Y A10 |  | -1 | 2.52 |  |  | -2.52
| ENTRE EJE A10 Y A11 |  | -1 | 2.52 |  |  | -2.52
| ENTRE EJE A11 Y A12 |  | -1 | 1.52 |  |  | -1.52
| ENTRE EJE aH y aI |  | -1 | 1.83 |  |  | -1.83
|  |  | -1 | 1.83 |  |  | -1.83
|  |  | -1 | 1.51 |  |  | -1.51
|  |  | -1 | 0.91 |  |  | -0.91
EN EJE aI
| ENTRE EJE A1 Y A2 |  | -1 | 2.5 |  |  | -2.5
| ENTRE EJE A2 Y A3 |  | -1 | 3.52 |  |  | -3.52
| ENTRE EJE A3 Y A4 |  | -1 | 2.54 |  |  | -2.54
| ENTRE EJE A4 Y A5 |  | -1 | 3.12 |  |  | -3.12
| ENTRE EJE A5 Y A6 |  | -1 | 2.5 |  |  | -2.5
| ENTRE EJE A6 Y A7 |  | -1 | 1.16 |  |  | -1.16
| ENTRE EJE A7 Y A8 |  | -1 | 2.54 |  |  | -2.54
| ENTRE EJE A8 Y A9 |  | -1 | 2.52 |  |  | -2.52
| ENTRE EJE A9 Y A10 |  | -1 | 2.52 |  |  | -2.52
| ENTRE EJE A10 Y A11 |  | -1 | 2.52 |  |  | -2.52
| ENTRE EJE A11 Y A12 |  | -1 | 1.52 |  |  | -1.52
| ENTRE EJE aI y aJ |  | -1 | 2.58 |  |  | -2.58
|  |  | -1 | 0.15 |  |  | -0.15
EN EJE aJ
| ENTRE EJE A1 Y A2 |  | -1 | 1.08 |  |  | -1.08
| ENTRE EJE A2 Y A3 |  | -1 | 3.52 |  |  | -3.52
| ENTRE EJE A3 Y A4 |  | -1 | 2.54 |  |  | -2.54
| ENTRE EJE A4 Y A5 |  | -1 | 3.12 |  |  | -3.12
| ENTRE EJE A5 Y A6 |  | -1 | 0.83 |  |  | -0.83
| ENTRE EJE A6 Y A7 |  | -1 | 1.16 |  |  | -1.16
|  |  | -1 | 0.88 |  |  | -0.88
EN EJE aK
| ENTRE EJE A1 Y A2 |  | -1 | 2.5 |  |  | -2.5
| ENTRE EJE A2 Y A3 |  | -1 | 3.52 |  |  | -3.52
| ENTRE EJE A3 Y A4 |  | -1 | 2.54 |  |  | -2.54
| ENTRE EJE A4 Y A5 |  | -1 | 3.12 |  |  | -3.12
| ENTRE EJE A5 Y A6 |  | -1 | 2.5 |  |  | -2.5
| ENTRE EJE A6 Y A7 |  | -1 | 2.52 |  |  | -2.52
EN EJE aL
| ENTRE EJE A1 Y A2 |  | -1 | 2.5 |  |  | -2.5
| ENTRE EJE A2 Y A3 |  | -1 | 2.11 |  |  | -2.11
|  |  | -1 | 0.93 |  |  | -0.93
| ENTRE EJE A3 Y A4 |  | -1 | 2.54 |  |  | -2.54
| ENTRE EJE A4 Y A5 |  | -1 | 3.12 |  |  | -3.12
| ENTRE EJE A5 Y A6 |  | -1 | 2.5 |  |  | -2.5
| ENTRE EJE A6 Y A7 |  | -1 | 2.52 |  |  | -2.52
| ENTRE EJE aL y aM |  | -1 | 2.5 |  |  | -2.5
EN EJE aM
| ENTRE EJE A1 Y A2 |  | -1 | 2.5 |  |  | -2.5
| ENTRE EJE A2 Y A3 |  | -1 | 2.11 |  |  | -2.11
|  |  | -1 | 0.93 |  |  | -0.93
| ENTRE EJE A3 Y A4 |  | -1 | 2.54 |  |  | -2.54
| ENTRE EJE A4 Y A5 |  | -1 | 3.12 |  |  | -3.12
| ENTRE EJE A5 Y A6 |  | -1 | 2.5 |  |  | -2.5
| ENTRE EJE A6 Y A7 |  | -1 | 2.52 |  |  | -2.52
| ENTRE EJE aM y aN |  | -1 | 2.19 |  |  | -2.19
|  |  | -1 | 1.36 |  |  | -1.36
|  |  | -1 | 1.43 |  |  | -1.43
|  |  | -1 | 2.07 |  |  | -2.07
|  |  | -1 | 2.58 |  |  | -2.58
|  |  | -1 | 2.19 |  |  | -2.19
|  |  | -1 | 2.13 |  |  | -2.13
EN EJE aN
| ENTRE EJE A1 Y A2 |  | -1 | 2.5 |  |  | -2.5
| ENTRE EJE A2 Y A3 |  | -1 | 2.11 |  |  | -2.11
|  |  | -1 | 0.93 |  |  | -0.93
| ENTRE EJE A3 Y A4 |  | -1 | 2.54 |  |  | -2.54
| ENTRE EJE A4 Y A5 |  | -1 | 3.12 |  |  | -3.12
| ENTRE EJE A5 Y A6 |  | -1 | 2.5 |  |  | -2.5
| ENTRE EJE A6 Y A7 |  | -1 | 2.52 |  |  | -2.52
0 | 0
ITEM | DESCRIPCION | CODIGO | CANTIDAD | AREA | ALTO | ANCHO | PARCIAL | TOTAL | UND
[8 empty] | 86.56 | m2
VER PLANO A-14
CFU-100 | GRUPO ELETROGENO |  | 1 | 86.56 | 4.17 |  | 86.56

## 03.03.02. FALSO CIELORASO
PLANILLA DE SUSTENTO DE METRADOS DE ARQUITECTURA
0 | "RECONSTRUCCION DEL HOSPITAL SAUL GARRIDO ROSILLO II-1, DISTRITO DE TUMBES, PROVINCIA DE TUMBES, DEPARTAMENTO DE TUMBES"
ENTIDAD: | [5 empty] | DEPART: | TUMBES
FECHA: | 2022-06-02 |  |  |  |  | DISTRIT: | TUMBES
03.03 | CIELOS RASOS
03.03.02 | FALSO CIELO RASO
03.03.02.01 | FALSO CIELO TIPO A; BALDOSA DE FIBRA MINERAL MICROPERFORADA CON ACABADO DE PINTURA LÁTEX. BORDE RECTO, DE 0.61M X 0.61M X 5/8", TIPO GEORGIAN 764 O DE 0.61M X 1.22M X 5/8" TIPO GEORGIAN 763 O TÉCNICAMENTE IGUAL O SUPERIOR.
ITEM | DESCRIPCION | PISO | N° VECES | LONGITUD | ANCHO | AREA (CAD) | PARCIAL | TOTAL | UND
[8 empty] | 4375.74 | M2
PRIMER PISO
| VER PLANO D-77 | [8 empty] | 0
EMG-110 | ENTREVISTA FAMILIAR |  | 1 |  |  | 9.11 | 9.11
TRA-100 | ESTAR DE CHOFERES |  | 1 |  |  | 12.72 | 12.72
EMG-114 | TRIAJE |  | 1 |  |  | 9.75 | 9.75
EMG-115 | SALA DE REHIDRATACIÓN |  | 1 |  |  | 14.9 | 14.9
EMG-117 | TOPICO MEDICINA |  | 1 |  |  | 16.1 | 16.1
EMG-118 | SALA DE ESPERA PARA REEVALUACIÓN PACIENTES |  | 1 |  |  | 11.16 | 11.16
EMG-121 | TOPICO DE PEDIATRIA |  | 1 |  |  | 16.15 | 16.15
EMG-122 | TERAPIA MEDIOS FISICOS |  | 1 |  |  | 4.99 | 4.99
EMG-123 | TOPICO GINECO OBSTETRICIA |  | 1 |  |  | 15.52 | 15.52
EMG-129 | SALA DE OBSERVACION HOMBRES |  | 1 |  |  | 46.9 | 46.9
EMG-124 | CORREDOR |  | 1 |  |  | 16.38 | 16.38 |  |  | 0
EMG-120 | TOPICO CIRUGIA |  | 1 |  |  | 16.97 | 16.97
EMG-119 | TOPICO DE INYECTABLES Y NEBULIZACIONES |  | 1 |  |  | 20.59 | 20.59
EMG-109 | ADMSION |  | 1 |  |  | 7.08 | 7.08
EMG-108 | CAJA |  | 1 |  |  | 4.72 | 4.72
EMG-107 | DISPENSACION Y EXPENDIO DE MEDICAMENTOS DE EMERGENCIA |  | 1 |  |  | 30.56 | 30.56
EMG-116 | CORREDOR |  | 1 |  |  | 24.55 | 24.55
EMG-105 | SEGUROS |  | 1 |  |  | 9.15 | 9.15
EMG-104 | REFERENCIA/CONTRARREFERENCIA |  | 1 |  |  | 9.01 | 9.01
EMG-103 | SERVICIO SOCIAL |  | 1 |  |  | 9.1 | 9.1
EMG-138 | CORREDOR |  | 1 |  |  | 83.71 | 83.71
EMG-158 | POLICIA NACIONAL |  | 1 |  |  | 10.83 | 10.83
EMG-155 | ALMACEN DE EQUIPOS E INSTRUMENTAL |  | 1 |  |  | 11.64 | 11.64
EMG-154 | ALMACEN DE MEDICAMENTOS MATERIALES E INSUMOS |  | 1 |  |  | 12.24 | 12.24
EMG-150 | ESTAR DE PERSONAL DE GUARDIA |  | 1 |  |  | 15.1 | 15.1
| PRIMER PISO | [5 empty] | 0
| VER PLANO D-78 | [5 empty] | 0
EMG-130 | SALA DE OBSERVACIÓN PEDIATRIA |  | 1 |  |  | 36.16 | 36.16
EMG-127 | ESTACION DE ENFERMERAS |  | 1 |  |  | 18.76 | 18.76
EMG-131 | HALL |  | 1 |  |  | 17.86 | 17.86
EMG-133 | SALA DE OBSERVACIÓN MUJERES |  | 1 |  |  | 107.17 | 107.17
EMG-134 | ESTACIÓN DE ENFERMERAS (INCLUYE TRABAJO LIMPIO) |  | 1 |  |  | 14.27 | 14.27
EMG-132 | GUARDA ROPA PACIENTE |  | 1 |  |  | 4.57 | 4.57
EMG-147 | ESTACION DE CAMILLAS |  | 1 |  |  | 7.81 | 7.81
EMG-141 | SECRETARIA |  | 1 |  |  | 10.33 | 10.33
EMG-140 | JEFATURA |  | 1 |  |  | 12.68 | 12.68
CT-105 | CORREDOR TECNICO |  | 1 |  |  | 22.32 | 22.32
| CORREDOR |  | 1 |  |  | 9.67 | 9.67
ANA-100 | SALA DE ESPERA DE DEUDOS |  | 1 |  |  | 10.65 | 10.65
EMG-160 | OFICINA COE |  | 1 |  |  | 12.45 | 12.45
MAT-100/101 | SALA ESTAR + COCINA COMEDOR |  | 1 |  |  | 37.15 | 37.15
MAT-102 | HABITACIÓN GESTANTE SOLA |  | 1 |  |  | 10.33 | 10.33
MAT-104 | CORREDOR |  | 1 |  |  | 11.64 | 11.64
MAT-105 | HABITACIÓN GESTANTE ADOLECENTE |  | 1 |  |  | 14.66 | 14.66
MAT-103 | HABITACION GESTANTE CON PAREJA |  | 1 |  |  | 15.49 | 15.49
| PRIMER PISO | [5 empty] | 0
| VER PLANO D-80 | [5 empty] | 0
REH-111 | GIMNASIO PARA ADULTOS Y NIÑOS |  | 1 |  |  | 50.01 | 50.01
REH-110 | ALMACEN DE EQUIPOS Y MATERIALES |  | 1 |  |  | 12.05 | 12.05
REH-104 | JEFATURA SECRETARIA |  | 1 |  |  | 15.9 | 15.9
INF-100 | CENTRAL DE VIGILANCIA Y SEGURIDAD II |  | 1 |  |  | 18.67 | 18.67
|  |  | 1 |  |  | 4.46 | 4.46
CT-101 | CORREDOR TECNICO |  | 1 |  |  | 80.35 | 80.35
REH-106 | SALA DE FISIOTERAPIA |  | 1 |  |  | 32.14 | 32.14
REH-105 | HIDROTERAPIA MEDIOS SUPERIORES E INFERIORES |  | 1 |  |  | 19.03 | 19.03
CE-105 | HISTORIAS CLINICAS |  | 1 |  |  | 28.6 | 28.6
CE-103 | CAJA |  | 1 |  |  | 6.12 | 6.12
CE-104 | ADMISION Y CITAS |  | 1 |  |  | 13.19 | 13.19
CT-100 | CORREDOR TECNICO |  | 1 |  |  | 24.21 | 24.21
FAR-103 | ALMACEN ESPECIALIZADO |  | 1 |  |  | 51.19 | 51.19
FAR-110 | JEFATURA/SECRETARIA |  | 1 |  |  | 16.49 | 16.49
FAR-108 | CORREDOR TECNICO |  | 1 |  |  | 8.18 | 8.18
| CORREDOR |  | 1 |  |  | 8.18 | 8.18
FAR-104 | GESTIÓN DE LA INFORMACIÓN |  | 1 |  |  | 12.72 | 12.72
FAR-102 | DISPENSACIÓN Y EXPENDIO |  | 1 |  |  | 39.04 | 39.04
FAR-105 | FARMACO VIGILANCIA Y TECNOVIGILANCIA |  | 1 |  |  | 18.63 | 18.63
IMA-105 | JEFATURA + SECRETARIA RADIOLOGIA |  | 1 |  |  | 15.25 | 15.25
IMA-106 | ALMACEN DE EQUIPOS |  | 1 |  |  | 5.98 | 5.98
FAR-106 | DOSIS UNITARIA |  | 1 |  |  | 29.88 | 29.88
IMA-102 /103 | SALA DE LECTURA E INFORMES + SALA DE IMPRESIÓN |  | 1 |  |  | 21.78 | 21.78
IMA-101 | RECEPCIÓN |  | 1 |  |  | 9.69 | 9.69
| PRIMER PISO | [5 empty] | 0
| VER PLANO D-81 | [5 empty] | 0
CT-103 | HALL ASCENSORES |  | 1 |  |  | 26.78 | 26.78
IMA-108 | CORREDOR |  | 1 |  |  | 24.55 | 24.55
| CORREDOR |  | 1 |  |  | 8.18 | 8.18
IMA-109 | ARCHIVO PARA ALMACENAMIENTO DE INFORMACIÓN |  | 1 |  |  | 10.01 | 10.01
PAT-106/108 | CORREDOR + DUCHA |  | 1 |  |  | 16.66 | 16.66
PAT-107 | INSUMOS |  | 1 |  |  | 3.78 | 3.78
PAT-112 | CORREDOR |  | 1 |  |  | 31.74 | 31.74
PAT-102 | JEFATURA/SECRETARIA |  | 1 |  |  | 16.96 | 16.96
CT-107 | CORREDOR TECNICO |  | 1 |  |  | 17.86 | 17.86
| CORREDOR |  | 1 |  |  | 7.44 | 7.44
CT-109 | HALL |  | 1 |  |  | 12.28 | 12.28
CT-110 | CORREDOR TECNICO |  | 1 |  |  | 25.67 | 25.67
| PRIMER PISO | [5 empty] | 0
| VER PLANO D-82 | [5 empty] | 0
CAD-102 | SH |  | 1 |  |  | 3.06 | 3.06
CAD-100 | RECEPCIÓN |  | 1 |  |  | 8.93 | 8.93
NUT-110 | JEFATURA Y SECRETARIA |  | 1 |  |  | 15.17 | 15.17
| PRIMER PISO | [5 empty] | 0
| VER PLANO D-83 | [5 empty] | 0
VIH-101 | CONSEJERIA Y PREVENCIÓN ITS VIH Y SIDA |  | 1 |  |  | 13.43 | 13.43
CE-111 | RENIEC |  | 1 |  |  | 9 | 9
CE-112 | SERVICIO SOCIAL |  | 1 |  |  | 8.98 | 8.98
CE-113 | SEGUROS |  | 1 |  |  | 12 | 12
CE-114 | REFERENCIA/CONTRARREFERENCIA |  | 1 |  |  | 9.24 | 9.24
VIH-104 | SALA DE TARGA |  | 1 |  |  | 8 | 8
VIH-105 | ALMACEN DE MEDICAMENTOS |  | 1 |  |  | 5.99 | 5.99
CE-122 | TRIAJE |  | 1 |  |  | 13.09 | 13.09
CE-123 | CONSEJERIA Y PREVENCIÓN DE ENFERMEDADES NO TRANSMITIBLES |  | 1 |  |  | 14.55 | 14.55
CE-124 | CONSEJERIA Y PREVENCIÓN DE ENFERMEDADES METAXENICAS ZOONOTICAS |  | 1 |  |  | 15.24 | 15.24
CE-125 | ATENCIÓN INTEGRAL DEL ADULTO MAYOR |  | 1 |  |  | 15.27 | 15.27
CE-127 | CONSULTORIO DE CRECIMIENTO Y DESARROLLO |  | 1 |  |  | 17.22 | 17.22
| PRIMER PISO | [5 empty] | 0
| VER PLANO D-84 | [5 empty] | 0
CE-128 | CONSULTORIO DE PEDIATRIA |  | 1 |  |  | 14.3 | 14.3
CE-129 | CONSULTORIO DE PEDIATRIA |  | 1 |  |  | 14.55 | 14.55
CE-130 | SALA DE ESTIMULACIÓN TEMPRANA |  | 1 |  |  | 19.25 | 19.25
CE-131 | PLANIFICACIÓN FAMILIAR |  | 1 |  |  | 14.24 | 14.24
CE-140 | PSCIPROFILAXIS |  | 1 |  |  | 39.05 | 39.05
CE-139 | CONSULTORIO DE GINECO-OBSTETRICIA |  | 1 |  |  | 14.74 | 14.74
CE-138 | CONSULTORIO DE GINECO-OBSTETRICIA |  | 1 |  |  | 14.99 | 14.99
CE-137 | CONTROL PRENATAL |  | 1 |  |  | 14.52 | 14.52
CT-108 | CORREDOR TECNICO |  | 1 |  |  | 7.44 | 7.44
| CORREDOR |  | 1 |  |  | 7.44 | 7.44
| CORREDOR |  | 1 |  |  | 5.95 | 5.95
| CORREDOR |  | 1 |  |  | 8.93 | 8.93
| PRIMER PISO | [5 empty] | 0
| VER PLANO D-93 | [5 empty] | 0
| BLOQUE F | [5 empty] | 0
AML-100/101 | RECEPCIÓN Y DESPACHO + CORREDOR |  | 1 |  |  | 26.25 | 26.25
AML-102 | JEFATURA |  | 1 |  |  | 9.8 | 9.8
| BLOQUE E | [5 empty] | 0
TAL-100 | JEFATURA |  | 1 |  |  | 12.16 | 12.16
INF-105 | SOPORTO INFORMATICO |  | 1 |  |  | 20.19 | 20.19
AMB-100 | UNIDAD DE SALUD AMBIENTAL |  | 1 |  |  | 20.32 | 20.32
| BLOQUE B | [5 empty] | 0
LAV-100 | INGRESO |  | 1 |  |  | 6.91 | 6.91
LAV-108 | LAVADO Y ESTACIÓN DE CARROS |  | 1 |  |  | 13.23 | 13.23
LAV-107 | ENTREGA DE ROPA LIMPIA |  | 1 |  |  | 10.12 | 10.12
LAV-106 | ALMACEN DE ROPA LIMPIA |  | 1 |  |  | 26.88 | 26.88
LAV-108 | CORREDOR |  | 1 |  |  | 21.58 | 21.58
LAV-109 | ALMACEN DE INSUMOS |  | 1 |  |  | 2.97 | 2.97
LAV-105 | COSTURA + REPARACIÓN DE ROPA LIMPIA |  | 1 |  |  | 14.74 | 14.74
| BLOQUE G | [5 empty] | 0
TBC-105 | ALMACEN DE VIVERES |  | 1 |  |  | 6.16 | 6.16
TBC-109 | CORREDOR |  | 1 |  |  | 12.81 | 12.81
TBC-104 | ALMACEN DE MEDICAMENTOS |  | 1 |  |  | 5.4 | 5.4
TBC-100 | SALA DE ESPERA |  | 1 |  |  | 7.81 | 7.81
| SEGUNDO PISO | [5 empty] | 0
| VER PLANO A-17 | [5 empty] | 0
CT-210 | CORREDOR TECNICO |  | 1 |  |  | 49.1 | 49.1
CT-211 | CORREDOR TECNICO |  | 1 |  |  | 8.93 | 8.93
| CORREDOR |  | 1 |  |  | 8.18 | 8.18
CT-212 | CORREDOR TECNICO |  | 1 |  |  | 9.67 | 9.67
CO-205 | CONTROL |  | 1 |  |  | 6.72 | 6.72
CO-206 | ESTAR DE PERSONAL |  | 1 |  |  | 12.04 | 12.04
| CORREDOR |  | 1 |  |  | 5.21 | 5.21
| CORREDOR |  | 1 |  |  | 5.21 | 5.21
ADM-215 | ARCHIVO DOCUMENTARIO |  | 1 |  |  | 19.97 | 19.97
ADM-213 | UNIDAD DE LOGISTICA |  | 1 |  |  | 30.43 | 30.43
| SEGUNDO PISO | [5 empty] | 0
| VER PLANO A-18 | [5 empty] | 0
EV-204A | VESTIBULO |  | 1 |  |  | 10.56 | 10.56
CEYE-212 | JEFATURA |  | 1 |  |  | 11 | 11
CEYE-210 | RECEPECIÓN Y CLASIFICACIÓN DE MATERIAL SUCIO |  | 1 |  |  | 9.45 | 9.45
CEYE-206 | ALMACEN Y LAVADO DE CARRITOS |  | 1 |  |  | 7.33 | 7.33
|  |  | 1 |  |  | 3.35 | 3.35
CEYE-204 | ALMACEN DE MATERIAL DIARIO |  | 1 |  |  | 12.36 | 12.36
CQ-210 | ESTAR DEL PERSONAL ASISTENCIAL |  | 1 |  |  | 15.46 | 15.46
CQ-206 | SALA DE REUNIONES |  | 1 |  |  | 12.29 | 12.29
CQ-205 | JEFATURA/SECRETARIA |  | 1 |  |  | 15.93 | 15.93
CQ-204 | COORDINACIÓN DE ENFERMERIA |  | 1 |  |  | 12.02 | 12.02
CT-209 | CORREDOR TECNICO |  | 1 |  |  | 49.85 | 49.85
| SEGUNDO PISO | [5 empty] | 0
| VER PLANO A-20 | [5 empty] | 0
ADM-213 | UNIDAD DE LOGISTICA |  | 1 |  |  | 30.43 | 30.43
ADM-212 | UNIDAD DE PERSONAL |  | 1 |  |  | 29.76 | 29.76
ADM-211 | UNIDAD DE ECONOMIA |  | 1 |  |  | 30.38 | 30.38
ADM-210 | SECRETARIA ADMINISTRACIÓN |  | 1 |  |  | 24.46 | 24.46
ADM-209 | UNIDAD DE LA GESTIÓN DE CALIDAD |  | 1 |  |  | 24.52 | 24.52
ADM-208 | SECRETARIA |  | 1 |  |  | 15.34 | 15.34
ADM-218 | CORREDOR |  | 1 |  |  | 10.42 | 10.42
|  |  | 1 |  |  | 13.02 | 13.02
EV-203 | ESCALERA PROTEGIDA N°1 |  | 1 |  |  | 5.58 | 5.58
ADM-217 | CORREDOR |  | 1 |  |  | 14.88 | 14.88
ADM-201 | CORREDOR |  | 1 |  |  | 11.16 | 11.16
|  |  | 1 |  |  | 5.82 | 5.82
ADM-205 | OFICINA DE PLANEAMIENTO ESTRATEGICO |  | 1 |  |  | 30.6 | 30.6
ADM-202 | UNIDAD DE SEGUROS |  | 1 |  |  | 26.29 | 26.29
ADM-203 | TRAMITE DOCUMENTARIO |  | 1 |  |  | 9.43 | 9.43
ADM-216 | EPIDEMIOLOGIA Y SALUD OCUPACIONAL |  | 1 |  |  | 36.24 | 36.24
| SEGUNDO PISO | [5 empty] | 0
| VER PLANO A-21 | [5 empty] | 0
HEM-206 | ALMACEN MATERIALES |  | 1 |  |  | 13.69 | 13.69
HEM-205 | ALMACEN REACTIVOS |  | 1 |  |  | 9.13 | 9.13
HEM-208 | RECEP UUSS Y HEMOC./ REC DE SOLIC.TRANSF. Y DESP.DE USS Y HEMOC. |  | 1 |  |  | 10.14 | 10.14
HEM-207 | ALMACEN DE UNIDADES DE SANGRE Y HEMO-COMPONENTES |  | 1 |  |  | 23.78 | 23.78
INF-201 | JEFATURA |  | 1 |  |  | 12.57 | 12.57
INF-207 | SALA DE ADMINITRACIÓN |  | 1 |  |  | 9.36 | 9.36
HEM-213 | JEFATURA |  | 1 |  |  | 11.84 | 11.84
HEM-214 | PROMOCIÓN DE DONACIÓN DE SANGRE |  | 1 |  |  | 16.07 | 16.07
CT-208 | HALL |  | 1 |  |  | 12.28 | 12.28
|  |  | 1 |  |  | 3.35 | 3.35
| SEGUNDO PISO | [5 empty] | 0
| VER PLANO A-23 | [5 empty] | 0
CE-206 | TRIAJE |  | 1 |  |  | 13.09 | 13.09
CE-207 | CONSEJERIA Y PREVENCION DEL CANCER |  | 1 |  |  | 14.12 | 14.12
CE-208 | ATENCIÓN INTERNA Y CONSEJERIA DEL ADOLECENTE |  | 1 |  |  | 14.55 | 14.55
CE-209 | CONSULTORIO DE NUTRICIÓN |  | 1 |  |  | 14.3 | 14.3
CE-210/211 | CONSULTORIO DE ODONTOLOGIA |  | 1 |  |  | 39.25 | 39.25
CE 210 A | RAYOS X ORAL |  | 1 |  |  | 3.5 | 3.5
| SEGUNDO PISO | [5 empty] | 0
| VER PLANO A-24 | [5 empty] | 0
CE-212 | CONSULTORIO DE PSIQUIATRIA |  | 1 |  |  | 14.55 | 14.55
CE-213 | CONSULTORIO DE PSICOLOGIA |  | 1 |  |  | 14.6 | 14.6
CE-214 | CONSULTORIO DE MEDICINA FAMILIAR |  | 1 |  |  | 14.55 | 14.55
CE-215 | CONSULTORIO DE NEUMOLOGIA |  | 1 |  |  | 14.19 | 14.19
CE-221 | CONSULTORIO DE CIRUGIA |  | 1 |  |  | 16.85 | 16.85
CE-222 | TOPICO DE PROCEDIMIENTOS |  | 1 |  |  | 17.11 | 17.11
CE-223 | CONSULTORIO DE MEDICINA INTERNA |  | 1 |  |  | 17.1 | 17.1
CE-224 | CONSULTORIO DE OFTALMOLOGIA |  | 1 |  |  | 17.89 | 17.89
CE-225 | CONSULTORIO DE CARDIOLOGIA |  | 1 |  |  | 17.1 | 17.1
CE-226 | TELE-CONSULTORIO |  | 1 |  |  | 20.2 | 20.2
| TERCER PISO | [5 empty] | 0
| VER PLANO A-27 | [5 empty] | 0
RES-304 | HABITACIÓN MUJERES |  | 1 |  |  | 13.68 | 13.68
RES-305 | HABITACIÓN HOMBRES |  | 1 |  |  | 14.48 | 14.48
RES-301 | ESTAR |  | 1 |  |  | 23.13 | 23.13
CT-303 | HALL TECNICO |  | 1 |  |  | 11.21 | 11.21
RES-302 | COCINA / COMEDOR |  | 1 |  |  | 13.67 | 13.67
HOS-312 | TOPICO DE PROCEDIMIENTOS |  | 1 |  |  | 18.73 | 18.73
HOS-306 | ESTACIÓN PARA CAMILLAS Y SILLAS DE RUEDAS |  | 1 |  |  | 4.47 | 4.47
HOS-379 | CORREDOR HOSPITALIZACION N°3 |  | 1 |  |  | 90.4 | 90.4
| CORREDOR |  | 1 |  |  | 12.28 | 12.28
HOS-304A | ESTACIÓN DE ENFERMERAS Y TRABAJO LIMPIO |  | 1 |  |  | 14.78 | 14.78
HOS-307 | SALA HOSPITALIZACIÓN ADULTOS VARONES (2 CAMAS) |  | 1 |  |  | 22.58 | 22.58
HOS-378 | CORREDOR HOSPITALIZACION N°2 |  | 1 |  |  | 26.78 | 26.78
HOS-320 | ALAMCEN DE EQUIPOS E INSTRUMENTAL |  | 1 |  |  | 6.58 | 6.58
HOS-308 | SALA HOSPITALIZACIÓN ADULTOS VARONES (2 CAMAS) |  | 1 |  |  | 21.11 | 21.11
HOS-313 | SALA HOSPITALIZACIÓN ADULTOS MUJERES (2 CAMAS) |  | 1 |  |  | 24.59 | 24.59
HOS-314 | SALA HOSPITALIZACIÓN ADULTOS MUJERES (2 CAMAS) |  | 1 |  |  | 24.93 | 24.93
HOS-315 | SALA HOSPITALIZACIÓN ADULTOS MUJERES (2 CAMAS) |  | 1 |  |  | 25.54 | 25.54
HOS-317 | SALA DE REUNIONES |  | 1 |  |  | 16.18 | 16.18
HOS-363 | ESTAR DE PERSONAL ASITENCIAL VARONES |  | 1 |  |  | 12.98 | 12.98
| TERCER PISO | [5 empty] | 0
| VER PLANO A-28 | [5 empty] | 0
CT-302 | HALL PROTEGIDA |  | 1 |  |  | 35.71 | 35.71
HOS-319 | JEFATURA |  | 1 |  |  | 12.32 | 12.32
| CORREDOR |  | 1 |  |  | 9.67 | 9.67
| CORREDOR |  | 1 |  |  | 10.04 | 10.04
HOS-318 | SECRETARIA |  | 1 |  |  | 10.78 | 10.78
HOS-366 | TOPICO DE PROCEDIMIENTOS PEDIATRIA |  | 1 |  |  | 16.56 | 16.56
HOS-365 | ESTACIÓN PARA CAMILLAS Y SILLAS DE RUEDAS |  | 1 |  |  | 8.25 | 8.25
HOS-368 | SALA HOSPITALIZACIÓN PEDIATRIA ESCOLAR (2 CAMAS) |  | 1 |  |  | 24.4 | 24.4
HOS-367 | SALA HOSPITALIZACIÓN ESCOLAR ( 2 CAMAS) |  | 1 |  |  | 25.19 | 25.19
| CORREDOR |  | 1 |  |  | 2.23 | 2.23
CT-301 | HALL TECNICO |  | 1 |  |  | 8.93 | 8.93
HOS-362 | ESTAR DE PERSONAL ASITENCIAL MUJERES |  | 1 |  |  | 12.88 | 12.88
NUT-301 | OFICINA DE CONTROL NUTRICIONAL |  | 1 |  |  | 12.54 | 12.54
HOS-359 | ALMACEN DE EQUIPOS INSTRUMENTAL |  | 1 |  |  | 7.14 | 7.14
HOS-357 | SALA DE JUEGOS |  | 1 |  |  | 13.42 | 13.42
HOS-356 | SALA HOSPITALIZACION LACTANTE (1CAMA+1CUNA) |  | 1 |  |  | 13.2 | 13.2
HOS-355 | SALA HOSPTALIZACIÓN ADOLECENTES(1 CAMA) |  | 1 |  |  | 16.26 | 16.26
HOS-380 | CORREDOR HOSPITALIZACION N°5 |  | 1 |  |  | 41.29 | 41.29
HOS-369/369A | ESTACIÓN DE ENFERMERAS Y TRABAJO LIMPIO |  | 1 |  |  | 15.3 | 15.3
| HALL |  | 1 |  |  | 9.3 | 9.3
HOS-373 | ATENCIÓN AL RECIEN NACIDO SANO |  | 1 |  |  | 13.12 | 13.12
HOS-374 | ATENCION AL RECIEN NACIDO PATOLOGICO |  | 1 |  |  | 16.3 | 16.3
HOS-342 | SALA HOSPITALIZACIÓN PRE-ESCOLAR(2 CAMAS) |  | 1 |  |  | 25.32 | 25.32
| TERCER PISO | [5 empty] | 0
| VER PLANO A-29 | [5 empty] | 0
HOS-309 | SALA HOSPITALIZACIÓN ADULTOS VARONES (2 CAMAS) |  | 1 |  |  | 21.41 | 21.41
HOS-310 | SALA HOSPITALIZACIÓN ADULTOS VARONES (1 CAMAS) |  | 1 |  |  | 18.89 | 18.89
HOS-377 | CORREDOR HOSPITALIZACION N°1 |  | 1 |  |  | 27.9 | 27.9
HOS-327 | SALA HOSPITALIZACIÓN GINECOLOGIA(1CAMA) |  | 1 |  |  | 16.02 | 16.02
HOS-347 | TOPICO DE PROCEDIMIENTOS |  | 1 |  |  | 15.18 | 15.18
HOS-382 | CORREDOR HOSPITALIZACION N°7 |  | 1 |  |  | 85.93 | 85.93
HOS-329 | SALA HOSPITALIZACION GINECOLOGIA (2 CAMAS) |  | 1 |  |  | 21.16 | 21.16
HOS-330 | SALA HOSPITALIZACIÓN OBSTETRICIA CESARIAS(2 CAMAS) |  | 1 |  |  | 20.95 | 20.95
HOS-331 | SALA HOSPITALIZACIÓN OBSTETRICIA CESARIAS(2 CAMAS) |  | 1 |  |  | 21.34 | 21.34
| TERCER PISO | [5 empty] | 0
| VER PLANO A-30 | [5 empty] | 0
HOS-341 | SALA HOSPITALIZACIÓN ADOLECENTES (2 CAMAS) |  | 1 |  |  | 26.85 | 26.85
HOS-340 | SALA HOPITALIZACIÓN OBSTETRICIA - ALOJAMIENTO CONJUNTO(2 CAMAS) |  | 1 |  |  | 25.11 | 25.11
HOS-339 | SALA HOPITALIZACIÓN OBSTETRICIA - ALOJAMIENTO CONJUNTO(2 CAMAS) |  | 1 |  |  | 26.26 | 26.26
HOS-338 | SALA DE MONITOREO DE GESTANTES CON COMPLICACIONES (3 CAMAS) |  | 1 |  |  | 36.46 | 36.46
HOS-381 | CORREDOR HOSPITALIZACIÓN N°6 |  | 1 |  |  | 14.51 | 14.51
HOS-343/343A | ESTACIÓN DE ENFERMERAS Y TRABAJO LIMPIO |  | 1 |  |  | 11.81 | 11.81
| CORREDOR |  | 1 |  |  | 5.21 | 5.21
HOS-345 | ALMACEN DE EQUIPOS INSTRUMENTAL |  | 1 |  |  | 6.07 | 6.07
HOS-344 | ESTATICIÓN DE OBSTETRAS |  | 1 |  |  | 11.14 | 11.14
HOS-346 | ESTACIÓN DE CAMILLAS |  | 1 |  |  | 5.84 | 5.84
HOS-332 | SALA HOSPITALIZACIÓN OBSTETRICIA CESARIAS(2 CAMAS) |  | 1 |  |  | 21.1 | 21.1
HOS-333 | SALA HOSPITALIZACIÓN OBSTETRICIA CESARIAS(2 CAMAS) |  | 1 |  |  | 21.36 | 21.36
HOS-334 | SALA HOSPITALIZACIÓN OBTETRICIA A.C (2 CAMAS) |  | 1 |  |  | 19.99 | 19.99
03.03.02.02 | FALSO CIELO RASO TIPO B; BALDOSA DE FIBRA MINERAL CLASE 5, CON RECUBRIMIENTO VINÍLICO LAVABLE. BORDE RECTO DE 0.61M X 0.61M X 5/8", TIPO CLEAN ROOM 868 O TÉCNICAMENTE IGUAL O SUPERIOR. * PARA ÁREAS MAYOR A 13M2 CONSIDERAR SISTEMA DE SUSPENSIÓN ANTISÍSMICO RX HEAVY DUTY PRELUDE XL 15/16", CON CERTIFICADO DECLARE, COLOR BLANCO O SISTEMA TÉCNICAMENTE IGUAL O SUPERIOR. GARANTÍA DEL SISTEMA DE 30 AÑOS.
ITEM | DESCRIPCION | PISO | N° VECES | LONGITUD | ANCHO | AREA (CAD) | PARCIAL | TOTAL | UND
[8 empty] | 542.68 | M2
PRIMER PISO
VER PLANO D-78
ANA-101 | PREPARACIÓN Y ENTREGA DE CADAVERES/ANTECAMARA |  | 1 |  |  | 19.3 | 19.3
| PRIMER PISO | [5 empty] | 0
| VER PLANO D-81 | [5 empty] | 0
IMA-107 | SALA DE ECOGRAFIA GENERAL |  | 1 |  |  | 16.46 | 16.46
PAT-103 | TOMA DE MUESTRAS SANGUINEAS |  | 1 |  |  | 8.98 | 8.98
PAT-101 | RECEPCIÓN DE MUESTRAS Y ENTREGA DE RESULTADOS |  | 1 |  |  | 14.7 | 14.7
| PRIMER PISO | [5 empty] | 0
| VER PLANO D-83 | [5 empty] | 0
CE-126 | SALA DE INMUNIZACIONES |  | 1 |  |  | 15.28 | 15.28
| PRIMER PISO | [5 empty] | 0
| VER PLANO D-93 | [5 empty] | 0
| BLOQUE G | [5 empty] | 0
TBC-102 | PREVENCIÓN Y CONTROL DE TUBERCULOSIS |  | 1 |  |  | 13.4 | 13.4
TBC-103 | TOMA DE MEDICAMENTOS |  | 1 |  |  | 9.1 | 9.1
| SEGUNDO PISO | [5 empty] | 0
| VER PLANO A-17 | [5 empty] | 0
CO-217 | SALA DE DILATACIÓN |  | 1 |  |  | 54.03 | 54.03
CO-216 | ESTACIÓN DE OBSTETRAS |  | 1 |  |  | 11.82 | 11.82
CO-213 | ROPA LIMPIA |  | 1 |  |  | 3.94 | 3.94
CO-212 | ALMACEN DE EQUIPOS Y MATERIALES |  | 1 |  |  | 5.97 | 5.97
CO-214 | SALA DE PUERPERIO INMEDIATO |  | 1 |  |  | 28.88 | 28.88
CO-201 | CORREDOR |  | 1 |  |  | 10.42 | 10.42
| CORREDOR |  | 1 |  |  | 2.98 | 2.98
| CORREDOR |  | 1 |  |  | 17.86 | 17.86
CO-204 | SALA DE MONITOREO FETAL |  | 1 |  |  | 20.17 | 20.17
| SEGUNDO PISO | [5 empty] | 0
| VER PLANO A-18 | [5 empty] | 0
CQ-210 | SALA DE RECUPERACIÓN POST-ANASTESIA |  | 1 |  |  | 87.1 | 87.1
CQ-207 | ALMACEN DE EQUIPOS PARA SALA DE RECUPERACIÓN |  | 1 |  |  | 4.1 | 4.1
CQ-206 | TRABAJO DE ENFERMERIA |  | 1 |  |  | 14.57 | 14.57
CQ-217 | CORREDOR |  | 1 |  |  | 13.02 | 13.02
CQ-203 | CONTROL |  | 1 |  |  | 4.95 | 4.95
CQ-214 | ROPA LIMPIA |  | 1 |  |  | 3.51 | 3.51
CEYE-201 | ENTREGA DE MATERIAL ESTERIL |  | 1 |  |  | 7.09 | 7.09
CQ-208 | CAMBIO DE BOTAS |  | 1 |  |  | 3.61 | 3.61
CEYE-208A | ESCLUSA |  | 1 |  |  | 6.48 | 6.48
| ESTERILIZACIÓN EN BAJA TEMPERATURA |  | 1 |  |  | 6.08 | 6.08
CQ-221 | SALA DE INDUCCIÓN |  | 1 |  |  | 26.17 | 26.17
| SEGUNDO PISO | [5 empty] | 0
| VER PLANO A-20 | [5 empty] | 0
CE-233 | SALA DE REFRACCIÓN |  | 1 |  |  | 26.15 | 26.15
CE-232 | SALA DE ECOGRAFIA OBSTETRICA |  | 1 |  |  | 15.84 | 15.84
CE-232B | VESTIDOR |  | 1 |  |  | 3.67 | 3.67
CE-235 | SALA DE ELECTROCARDIOGRAFIA |  | 1 |  |  | 13.99 | 13.99
CE-231 | SALA DE HOLTER Y MAPA |  | 1 |  |  | 11.2 | 11.2
CE-230 | SALA DE ESPIROMETRIA |  | 1 |  |  | 11.59 | 11.59
| TERCER PISO | [5 empty] | 0
| VER PLANO A-28 | [5 empty] | 0
HOS-316 | RESPOSTERO |  | 1 |  |  | 10.04 | 10.04
HOS-358 | LACTARIO |  | 1 |  |  | 10.31 | 10.31
| TERCER PISO | [5 empty] | 0
| VER PLANO A-30 | [5 empty] | 0
HOS-335 | RESPOSTERO |  | 1 |  |  | 9.92 | 9.92
03.03.02.03 | FALSO CIELO RASO TIPO C; BALDOSA DE FIBRA MINERAL CLASE 5, CON RECUBRIMIENTO VINÍLICO LAVABLE. BORDE RECTO DE 0.61M X 0.61M X 5/8", TIPO CLEAN ROOM 868 O TÉCNICAMENTE IGUAL O SUPERIOR. * PARA ÁREAS MAYOR A 13M2 CONSIDERAR SISTEMA DE SUSPENSIÓN ANTISÍSMICO DE ALUMINIO CO-EXTRUÍDO CLEAN ROOM HEAVY DUTY DE 1-1/2", COLOR BLANCO O SISTEMA TÉCNICAMENTE IGUAL O SUPERIOR. GARANTÍA DEL SISTEMA DE 30 AÑOS.
ITEM | DESCRIPCION | PISO | N° VECES | LONGITUD | ANCHO | AREA (CAD) | PARCIAL | TOTAL | UND
[8 empty] | 578.07 | M2
PRIMER PISO
VER PLANO D-77
EMG-156 | UNIDAD DE VIGILANCIA INTENSIVA |  | 1 |  |  | 23.73 | 23.73
EMG-153 | LABORATORIO DECENTRALIZADO DE PATOLOGIA CLINICA |  | 1 |  |  | 12.46 | 12.46
EMG-151 | RAYOS X PORTATIL |  | 1 |  |  | 8.9 | 8.9
| PRIMER PISO | [5 empty] | 0
| VER PLANO D-78 | [5 empty] | 0
EMG-136 | SALA DE OBSERVACIÓN AISLADO |  | 1 |  |  | 17.85 | 17.85
EMG-136A | ESCLUSA |  | 1 |  |  | 8.1 | 8.1
EMG-136B | SH |  | 1 |  |  | 4.9 | 4.9
| PRIMER PISO | [5 empty] | 0
| VER PLANO D-81 | [5 empty] | 0
IMA-104A | COMANDO |  | 1 |  |  | 5.47 | 5.47
IMA-104 | SALA DE RADIOLOGIA CONVENCIONAL |  | 1 |  |  | 19.5 | 19.5
PAT-110 | LABORATORIO DE HEMATOLOGIA/ INMUNOLOGIA |  | 1 |  |  | 17.01 | 17.01
PAT-111 | LABORATORIO DE BIOQUIMICA |  | 1 |  |  | 16.77 | 16.77
PAT-105 | LABORATORIO DE MICROBIOLOGIA |  | 1 |  |  | 21.58 | 21.58
PAT-104 | REGISTRO DE LABORATORIO |  | 1 |  |  | 6.1 | 6.1
| PRIMER PISO | [5 empty] | 0
| VER PLANO D-82 | [5 empty] | 0
CAD-101 | JEFATURA / SOPORTO TECNICO |  | 1 |  |  | 12.23 | 12.23
NUT-116 | ESTERILIZACIÓN Y DISTRIBUCIÓN |  | 1 |  |  | 10.13 | 10.13
NUT-119 | PREPARACIÓN DE FORMULAS |  | 1 |  |  | 16.05 | 16.05
NUT-120 | ENVASADO Y REFRIGERACIÓN |  | 1 |  |  | 6.43 | 6.43
NUT-121 | SANITIZADO DE ENVASES |  | 1 |  |  | 6.52 | 6.52
| SEGUNDO PISO | [5 empty] | 0
| VER PLANO A-17 | [5 empty] | 0
CO-203 | LAVADOS PARA PERSONAL ASISTENCIAL |  | 1 |  |  | 5.58 | 5.58
CO-202 | CORREDOR |  | 1 |  |  | 20.09 | 20.09
| CORREDOR |  | 1 |  |  | 4.46 | 4.46
CO-218 | CUARTO DE SEPTICO |  | 1 |  |  | 5.67 | 5.67
| SEGUNDO PISO | [5 empty] | 0
| VER PLANO A-18 | [5 empty] | 0
CQ-225A | FILTRO |  | 1 |  |  | 8.45 | 8.45
CQ-220A | FILTRO |  | 1 |  |  | 4.24 | 4.24
CQ-223 | ALMACEN DE EQUIPOS PARA SALA DE OPERACIONES |  | 1 |  |  | 6.34 | 6.34
CQ-215 CQ-216 CQ-218/A/B/C | LAVADO DE MANOS + CORREDOR + RECEPCIÓN DE CAMILLAS + ALMACEN DE EQUIPOS RAYOS X RODABLE |  | 1 |  |  |  | 0
CQ-219 | ALMACEN DE INSUMOS Y MATERIAL ESTERIL |  | 1 |  |  | 8.64 | 8.64
CEYE-205/208 | ESTERILIZACIÓN + ALMACEN DE MATERIAL ESTERIL |  | 1 |  |  | 44.86 | 44.86
CEYE-209 | PREPARACIÓN Y EMPAQUE |  | 1 |  |  | 42.23 | 42.23
CEYE-211 | DESCONTAMINACIÓN Y DESINFECCIÓN |  | 1 |  |  | 26.32 | 26.32
| SEGUNDO PISO | [5 empty] | 0
| VER PLANO A-20 | [5 empty] | 0
HEM-203 | LABORATORIO INMUNOHEMATOL |  | 1 |  |  | 22.47 | 22.47
HEM-202 | ESTERILIZACIÓN DE PRODUCTOS BIOLOGICOS |  | 1 |  |  | 12.22 | 12.22
HEM-201 | CONTROL DE CALIDAD |  | 1 |  |  | 11.96 | 11.96
INF-205 | OFICINA DE ESTADISTICA |  | 1 |  |  | 26.8 | 26.8
INF-202 | CENTRAL DE COMUNICACIÓN II |  | 1 |  |  | 9.1 | 9.1
INF-204 | OFICINA DE INFORMATICA |  | 1 |  |  | 24.05 | 24.05
INF-209 | CENTRO DE COMPUTO II |  | 1 |  |  | 12.02 | 12.02
| TERCER PISO | [5 empty] | 0
| VER PLANO A-29 | [5 empty] | 0
HOS-311B | ESCLUSA |  | 1 |  |  | 5.77 | 5.77
HOS-311 | SALA HOSPITALIZACIÓN ADULTOS AISLADOS |  | 1 |  |  | 19.3 | 19.3
HOS-328 | SALA HOSPITALIZACIÓN OBSTETRICIA AISLADOS |  | 1 |  |  | 15.48 | 15.48
HOS-328A | ESCLUSA |  | 1 |  |  | 7.97 | 7.97
| TERCER PISO | [5 empty] | 0
| VER PLANO A-30 | [5 empty] | 0
HOS-354 | SALA HOSPITALIZACIÓN PEDIATRIA AISLADO |  | 1 |  |  | 15.15 | 15.15
HOS-354B | ESCLUSA |  | 1 |  |  | 5.17 | 5.17
03.03.02.04 | FASLOS CIELO RASO TIPO D; BALDOSA DE FIBRA MINERAL SIN PERFORACIONES CON ACABADO DE PINTURA LÁTEX. BORDE RECTO, DE 0.61M X 0.61M X 5/8", TIPO GEORGIAN HIGH WASHABILITY 794 O TÉCNICAMENTE IGUAL O SUPERIOR.
ITEM | DESCRIPCION | PISO | N° VECES | LONGITUD | ANCHO | AREA (CAD) | PARCIAL | TOTAL | UND
[8 empty] | 581.9 | M2
PRIMER PISO
VER PLANO D-77
EMG-111 | SH PUBLICO HOMBRES |  | 1 |  |  | 3.44 | 3.44
EMG-112 | SH DISCAPACITADO |  | 1 |  |  | 5 | 5
EMG-113 | SH PUBLICO MUJERES |  | 1 |  |  | 2.78 | 2.78
TRA-100A | SH |  | 1 |  |  | 3.9 | 3.9
EMG-106 | CUARTO DE LIMPIEZA |  | 1 |  |  | 4.59 | 4.59
EMG-125 | SH PACIENTES HOMBRES |  | 1 |  |  | 5.9 | 5.9
EMG-126 | SH PACIENTES MUJERES |  | 1 |  |  | 5.75 | 5.75
| PRIMER PISO | [5 empty] | 0
| VER PLANO D-78 | [5 empty] | 0
EMG-128 | TRABAJO SUCIO |  | 1 |  |  | 4.39 | 4.39
EMG-135 | TRABAJO SUCIO |  | 1 |  |  | 7 | 7
ANA-100A | SH PUBLICO |  | 1 |  |  | 4.1 | 4.1
EMG-149 | ROPA LIMPIA |  | 1 |  |  | 3.92 | 3.92
EMG-148 | CUARTO DE LIMPIEZA |  | 1 |  |  | 5.27 | 5.27
EMG-144 | ROPA SUCIA |  | 1 |  |  | 4.05 | 4.05
EMG-143 | ALMACEN INTERNO RESIDUOS SOLIDOS |  | 1 |  |  | 4.25 | 4.25
MAT-107 | SH VISITA |  | 1 |  |  | 3.77 | 3.77
MAT-106 | CUARTO LIMPIEZA |  | 1 |  |  | 3.37 | 3.37
MAT-105A | SH |  | 1 |  |  | 3.73 | 3.73
MAT-102A | SH |  | 1 |  |  | 4.08 | 4.08
MAT-103A | SH |  | 1 |  |  | 3.75 | 3.75
| PRIMER PISO | [5 empty] | 0
| VER PLANO D-80 | [5 empty] | 0
REH-114 | ROPA SUCIA |  | 1 |  |  | 3.48 | 3.48
REH-109 | ROPA LIMPIA |  | 1 |  |  | 3.66 | 3.66
REH-101 | SH PUBLICO MUJERES |  | 1 |  |  | 4.8 | 4.8
REH-102 | SH PUBLICO HOMBRES |  | 1 |  |  | 4.8 | 4.8
REH-115 | CUARTO DE LIMPIEZA |  | 1 |  |  | 4.05 | 4.05
REH-116 | ALMACEN INTERNO RESIDUOS SOLIDOS |  | 1 |  |  | 4.21 | 4.21
CE-109 | CUARTO DE LIMPIEZA |  | 1 |  |  | 4.62 | 4.62
CE-108 | ALMACEN INTERNO RESIDUOS SOLIDOS |  | 1 |  |  | 3.98 | 3.98
CE-107 | SH PERSONAL HOMBRES |  | 1 |  |  | 3.54 | 3.54
CE-106 | SH PERSONAL MUJERES |  | 1 |  |  | 2.28 | 2.28
FAR-109 | CUARTO DE LIMPIEZA |  | 1 |  |  | 4.08 | 4.08
FAR-107 | ALMACEN INTERNO RESIDUOS SOLIDOS |  | 1 |  |  | 6.48 | 6.48
IMA-112 | SH PUBLICO MUJERES |  | 1 |  |  | 3.25 | 3.25
IMA-113 | SH PUBLICO HOMBRES |  | 1 |  |  | 3.26 | 3.26
| PRIMER PISO | [5 empty] | 0
| VER PLANO D-81 | [5 empty] | 0
IMA-107A | SH |  | 1 |  |  | 2.76 | 2.76
IMA-107B | VESTIDOR |  | 1 |  |  | 2.76 | 2.76
IMA-104B | VESTIDOR |  | 1 |  |  | 3.42 | 3.42
PAT-113 | CUARTO DE LIMPIEZA |  | 1 |  |  | 4.18 | 4.18
PAT-114 | ALMACEN INTERNO RESIDUOS SOLIDOS |  | 1 |  |  | 4.18 | 4.18
| PRIMER PISO | [5 empty] | 0
| VER PLANO D-82 | [5 empty] | 0
NUT-117 | SH COMENSALES HOMBRES |  | 1 |  |  | 3.24 | 3.24
NUT-118 | SH COMENSALES MUJERES |  | 1 |  |  | 3.24 | 3.24
NUT-108 | CUARTO DE LIMPIEZA |  | 1 |  |  | 5.04 | 5.04
NUT-107 | ALMACEN INTERNO DE RESIDUOS SOLIDOS |  | 1 |  |  | 5.98 | 5.98
ALM-109 | CUARTO DE LIMPIEZA |  | 1 |  |  | 4.61 | 4.61
| PRIMER PISO | [5 empty] | 0
| VER PLANO D-83 | [5 empty] | 0
VIH-103 | SH DE PACIENTE |  | 1 |  |  | 3.66 | 3.66
VIH-108 | CUARTO DE LIMPIEZA |  | 1 |  |  | 5.91 | 5.91
VIH-106 | SH DE PERSONAL MUJERES |  | 1 |  |  | 3.12 | 3.12
VIH-107 | SH DE PERSONAL VARONES |  | 1 |  |  | 4.11 | 4.11
CE-121 | SH PRE ESCOLAR |  | 1 |  |  | 7.2 | 7.2
CE-120 | SH PUBLICO HOMBRES |  | 1 |  |  | 15.38 | 15.38
CE-119 | SH PUBLICO MUJERES |  | 1 |  |  | 13.44 | 13.44
CE-118 | SH DISCAPACITADO |  | 1 |  |  | 5.02 | 5.02
CE-125A | SH |  | 1 |  |  | 2.77 | 2.77
| PRIMER PISO | [5 empty] | 0
| VER PLANO D-84 | [5 empty] | 0
CE-130A | SH CAMBIO DE PAÑAL |  | 1 |  |  | 5.96 | 5.96
CE-139A | SH |  | 1 |  |  | 2.21 | 2.21
CE-138A | SH |  | 1 |  |  | 2.21 | 2.21
CE-137A | SH |  | 1 |  |  | 2.21 | 2.21
CE-136 | ALMACEN INTERNO DE RESIDUOS SOLIDOS |  | 1 |  |  | 4.08 | 4.08
CE-135 | CUARTO DE LIMPIEZA |  | 1 |  |  | 4.42 | 4.42
CE-134 | CUARTO DE PRE LAVADO |  | 1 |  |  | 9.86 | 9.86
CE-132 | SH PERSONAL HOMBRES |  | 1 |  |  | 2.99 | 2.99
CE-133 | SH PERSONAL MUJERES |  | 1 |  |  | 2.21 | 2.21
| PRIMER PISO | [5 empty] | 0
| VER PLANO D-93 | [5 empty] | 0
| BLOQUE B | [5 empty] | 0
LAV-110 | CUARTO DE LIMPIEZA |  | 1 |  |  | 4.59 | 4.59
| BLOQUE D | [5 empty] | 0
AMB-106 | CUARTO DE LIMPIEZA |  | 1 |  |  | 3.79 | 3.79
| BLOQUE E | [5 empty] | 0
TAL-101 | CUARTO DE LIMPIEZA |  | 1 |  |  | 4.16 | 4.16
| BLOQUE F | [5 empty] | 0
ALM-106 | SH |  | 1 |  |  | 3.36 | 3.36
| BLOQUE G | [5 empty] | 0
TBC-101 | SH |  | 1 |  |  | 2.97 | 2.97
TBC-107 | CUARTO DE LIMPIEZA |  | 1 |  |  | 3.64 | 3.64
| SEGUNDO PISO | [5 empty] | 0
| VER PLANO A-17 | [5 empty] | 0
CO-222 | ALMACEN INTERNO RESIDUOS SOLIDOS |  | 1 |  |  | 4.05 | 4.05
CO-221 | CUARTO DE LIMPIEZA |  | 1 |  |  | 4.05 | 4.05
CO-219 | ROPA SUCIA |  | 1 |  |  | 4.05 | 4.05
CQ-227 | CUARTO DE SEPTICO |  | 1 |  |  | 6.24 | 6.24
CQ-228 | ROPA SUCIA |  | 1 |  |  | 3.98 | 3.98
| SEGUNDO PISO | [5 empty] | 0
| VER PLANO A-18 | [5 empty] | 0
CQ-229 | TRABAJO SUCIO |  | 1 |  |  | 5.46 | 5.46
CQ-213 | CUARTO DE LIMPIEZA |  | 1 |  |  | 3.95 | 3.95
CQ-212 | SH PERSONAL MUJERES |  | 1 |  |  | 3.36 | 3.36
CQ-211 | SH PERSONAL HOMBRES |  | 1 |  |  | 3.36 | 3.36
CEYE-202 | CUARTO DE LIMPIEZA |  | 1 |  |  | 3.41 | 3.41
| SEGUNDO PISO | [5 empty] | 0
| VER PLANO A-20 | [5 empty] | 0
ADM-214 | CUARTO DE LIMPIEZA |  | 1 |  |  | 5.26 | 5.26
ADM-220 | SH PERSONAL HOMBRES |  | 1 |  |  | 13.96 | 13.96
ADM-219 | SH PERSONAL MUJERES |  | 1 |  |  | 11.34 | 11.34
ADM-221 | ALMACEN INTERNO DE RESIDUOS SOLIDOS |  | 1 |  |  | 4.34 | 4.34
CQ-210A | SH PUBLICO HOMBRES |  | 1 |  |  | 3.42 | 3.42
CQ-210B | SH PUBLICO MUJERES |  | 1 |  |  | 2.16 | 2.16
ADM-207A | SH |  | 1 |  |  | 2.94 | 2.94
CE-232A | SH |  | 1 |  |  | 3.3 | 3.3
CE-237 | SH PERSONAL MUJERES |  | 1 |  |  | 3.59 | 3.59
CE-236 | SH PERSONAL HOMBRES |  | 1 |  |  | 3.78 | 3.78
HEM-210 | CUARTO DE LIMPIEZA |  | 1 |  |  | 4.17 | 4.17
| SEGUNDO PISO | [5 empty] | 0
| VER PLANO A-21 | [5 empty] | 0
HEM-209 | ALMACEN INTERMEDIO RESIDUOS SOLIDOS |  | 1 |  |  | 4.07 | 4.07
INF-203 | SH PERSONAL |  | 1 |  |  | 3.9 | 3.9
| SEGUNDO PISO | [5 empty] | 0
| VER PLANO A-23 | [5 empty] | 0
SUM-200 | DEPOSITO + KITCHEN |  | 1 |  |  | 18.34 | 18.34
CE-205 | CUARTO DE LIMPIEZA |  | 1 |  |  | 4.32 | 4.32
CE-201 | SH PRE ESCOLAR |  | 1 |  |  | 7.2 | 7.2
CE-202 | SH PUBLICO HOMBRES |  | 1 |  |  | 15.38 | 15.38
CE-203 | SH PUBLICO MUJERES |  | 1 |  |  | 13.44 | 13.44
CE-204 | SH DISCAPACITADOS |  | 1 |  |  | 5.02 | 5.02
| SEGUNDO PISO | [5 empty] | 0
| VER PLANO A-24 | [5 empty] | 0
CE-222A | SH |  | 1 |  |  | 2.34 | 2.34
CE-220 | ALMACEN INTERMEDIO RESIDUOS SOLIDOS |  | 1 |  |  | 3.96 | 3.96
CE-219 | CUARTO DE LIMPIEZA |  | 1 |  |  | 3.96 | 3.96
CE-217 | SH PERSONAL HOMBRES |  | 1 |  |  | 2.99 | 2.99
CE-218 | SH PERSONAL MUJERES |  | 1 |  |  | 2.21 | 2.21
| TERCER PISO | [5 empty] | 0
| VER PLANO A-27 | [5 empty] | 0
RES-305A | SH |  | 1 |  |  | 3.13 | 3.13
RES-304A | SH |  | 1 |  |  | 3.29 | 3.29
RES-303 | SH VISITA |  | 1 |  |  | 2.82 | 2.82
HOS-321 | CUARTO DE LIMPIEZA |  | 1 |  |  | 3.18 | 3.18
HOS-322 | ALMACEN INTERMEDIO RESIDUOS SOLIDOS |  | 1 |  |  | 4.08 | 4.08
HOS-304B | TRABAJO SUCIO |  | 1 |  |  | 4 | 4
HOS-305 | ROPA LIMPIA |  | 1 |  |  | 4 | 4
HOS-302 | SH PUBLICO HOMBRES |  | 1 |  |  | 3.65 | 3.65
HOS-303 | SH PUBLICO MUJERES |  | 1 |  |  | 2.7 | 2.7
HOS-323 | ROPA SUCIA |  | 1 |  |  | 5.08 | 5.08
| TERCER PISO | [5 empty] | 0
| VER PLANO A-28 | [5 empty] | 0
HOS-360 | CUARTO DE LIMPIEZA |  | 1 |  |  | 4.12 | 4.12
HOS-371 | ALMACEN INTERMEDIO RESIDUOS SOLIDOS |  | 1 |  |  | 3.6 | 3.6
HOS-369B | TRABAJO SUCIO |  | 1 |  |  | 4 | 4
HOS-372 | ROPA SUCIA |  | 1 |  |  | 6.38 | 6.38
HOS-370 | ROPA LIMPIA |  | 1 |  |  | 4.03 | 4.03
| TERCER PISO | [5 empty] | 0
| VER PLANO A-29 | [5 empty] | 0
HOS-349 | CUARTO DE LIMPIEZA |  | 1 |  |  | 4.28 | 4.28
HOS-350 | ALMACEN INTERMEDIO RESIDUOS SOLIDOS |  | 1 |  |  | 4.88 | 4.88
HOS-326 | SH PUBLICO HOMBRES |  | 1 |  |  | 3.84 | 3.84
HOS-325A | SH PERSONAL MUJERES |  | 1 |  |  | 2.1 | 2.1
| TERCER PISO | [5 empty] | 0
| VER PLANO A-30 | [5 empty] | 0
HOS-351 | ROPA SUCIA |  | 1 |  |  | 6.6 | 6.6
HOS-353 | ALMACEN INTERNO RESIDUOS SOLIDOS |  | 1 |  |  | 4.05 | 4.05
HOS-343B | TRABAJO SUCIO |  | 1 |  |  | 4.19 | 4.19
HOS-352 | CUARTO DE LIMPIEZA |  | 1 |  |  | 2.96 | 2.96
HOS-336 | ROPA LIMPIA |  | 1 |  |  | 3.22 | 3.22
HOS-337 | SH PERSONAL |  | 1 |  |  | 2.21 | 2.21
03.03.02.05 | FALSO CIELO RASO TIPO E; BALDOSA DE FIBRA MINERAL Y CERÁMICO CON PERFORACIONES, CON ACABADO DE PINTURA PLÁSTICA CEPILLABLE. BORDE RECTO, DE 0.61M X 0.61M X 5/8", TIPO CERAMAGUARD FINE FISSURED 607 O TÉCNICAMENTE IGUAL O SUPERIOR.
ITEM | DESCRIPCION | PISO | N° VECES | LONGITUD | ANCHO | AREA (CAD) | PARCIAL | TOTAL | UND
[8 empty] | 441.72 | M2
PRIMER PISO
VER PLANO D-77
EMG-157 | DUCHA DE PACIENTES |  | 1 |  |  | 10.67 | 10.67
EMG-123A | SH |  | 1 |  |  | 2.87 | 2.87
EMG-129A | SH |  | 1 |  |  | 4.29 | 4.29
| PRIMER PISO | [5 empty] | 0
| VER PLANO D-78 | [5 empty] | 0
EMG-130A | SH |  | 1 |  |  | 5.11 | 5.11
EMG-146 | SH PERSONAL MUJERES |  | 1 |  |  | 4.61 | 4.61
EMG-145 | SH PERSONAL HOMBRES |  | 1 |  |  | 5.5 | 5.5
EMG-142 | CUARTO SEPTICO |  | 1 |  |  | 6.6 | 6.6
EMG-133A | SH |  | 1 |  |  | 4 | 4
| PRIMER PISO | [5 empty] | 0
| VER PLANO D-80 | [5 empty] | 0
REH-112 | SH PERSONAL HOMBRES |  | 1 |  |  | 7.83 | 7.83
REH-113 | SH PERSONAL MUJERES |  | 1 |  |  | 7.69 | 7.69
REH-108 | SH VESTIDOR |  | 1 |  |  | 15.47 | 15.47
REH-107 | SH VESTIDOR |  | 1 |  |  | 16.36 | 16.36
FAR-111 | SH + VESTIDOR HOMBRES |  | 1 |  |  | 7.35 | 7.35
FAR-112 | SH + VESTIDOR MUJERES |  | 1 |  |  | 8.2 | 8.2
| PRIMER PISO | [5 empty] | 0
| VER PLANO D-81 | [5 empty] | 0
IMA-111 | SH VESTIDOR HOMBRES |  | 1 |  |  | 7.76 | 7.76
IMA-110 | SH VESTIDOR MUJERES |  | 1 |  |  | 8.41 | 8.41
PAT-105A | ESCLUSA |  | 1 |  |  | 4.08 | 4.08
PAT-115 | SH VESTIDOR PERSONAL HOMBRES |  | 1 |  |  | 7.79 | 7.79
PAT-116 | SH VESTIDOR PERSONAL MUJERES |  | 1 |  |  | 7.41 | 7.41
| PRIMER PISO | [5 empty] | 0
| VER PLANO D-82 | [5 empty] | 0
NUT-119A | ESCLUSA |  | 1 |  |  | 4.72 | 4.72
NUT-122 | SH VESTIDOR MUJERES |  | 1 |  |  | 8.06 | 8.06
NUT-123 | SH VESTIDOR HOMBRES |  | 1 |  |  | 10.13 | 10.13
| PRIMER PISO | [5 empty] | 0
| VER PLANO D-93 | [5 empty] | 0
| BLOQUE B | [5 empty] | 0
LAV-111 | SH VESTIDOR PERSONAL HOMBRES |  | 1 |  |  | 8.82 | 8.82
LAV-112 | SH VESTIDOR PERSONAL MUJERES |  | 1 |  |  | 8.55 | 8.55
| BLOQUE D | [5 empty] | 0
AMB-107 | SH / VESTIDOR PERSONAL |  | 1 |  |  | 8.63 | 8.63
| BLOQUE E | [5 empty] | 0
TAL-102 | SH VESTIDOR PERSONAL MUJERES |  | 1 |  |  | 11.61 | 11.61
TAL-103 | SH VESTIDOR PERSONAL HOMBRES |  | 1 |  |  | 11.86 | 11.86
BLOQUE G
TBC-106 | SH PERSONAL |  | 1 |  |  | 3.24 | 3.24
SEGUNDO PISO
VER PLANO A-17
CO-208 | SH VESTIDOR PERSONAL HOMBRES |  | 1 |  |  | 10.39 | 10.39
CO-207 | SH VESTIDOR PERSONAL MUJERES |  | 1 |  |  | 10.24 | 10.24
CO-221A | SH |  | 1 |  |  | 4.5 | 4.5
CO-217A | SH |  | 1 |  |  | 4.5 | 4.5
| SEGUNDO PISO | [5 empty] | 0
| VER PLANO A-18 | [5 empty] | 0
CQ-209 | VESTIDOR PERSONAL HOMBRES |  | 1 |  |  | 13.22 | 13.22
CQ-207 | VESTIDOR PERSONAL MUJERES |  | 1 |  |  | 12.92 | 12.92
CEYE-207 | SH / VESTIDOR |  | 1 |  |  | 7.74 | 7.74
CEYE-203 | SH / VESTIDOR |  | 1 |  |  | 7.76 | 7.76
| SEGUNDO PISO | [5 empty] | 0
| VER PLANO A-20 | [5 empty] | 0
CE-234 | AREA DE PRE LAVADO |  | 1 |  |  | 10.07 | 10.07
| SEGUNDO PISO | [5 empty] | 0
| VER PLANO A-21 | [5 empty] | 0
HEM-211 | SH VESTIDOR PERSONAL MUJERES |  | 1 |  |  | 7.78 | 7.78
HEM-212 | SH VESTIDOR PERSONAL HOMBRES |  | 1 |  |  | 9.9 | 9.9
| TERCER PISO | [5 empty] | 0
| VER PLANO A-27 | [5 empty] | 0
HOS-313A | SH |  | 1 |  |  | 2.79 | 2.79
HOS-364 | SH PERSONAL |  | 1 |  |  | 3.62 | 3.62
HOS-314A | SH |  | 1 |  |  | 3 | 3
HOS-315A | SH |  | 1 |  |  | 3.2 | 3.2
HOS-307A | SH |  | 1 |  |  | 4.62 | 4.62
HOS-308A | SH |  | 1 |  |  | 4.62 | 4.62
HOS-324 | CUARTO SEPTICO |  | 1 |  |  | 6.17 | 6.17
| TERCER PISO | [5 empty] | 0
| VER PLANO A-28 | [5 empty] | 0
HOS-376 | SH + VESTIDOR PERSONAL MUJERES |  | 1 |  |  | 8.72 | 8.72
HOS-367A | SH |  | 1 |  |  | 4.22 | 4.22
HOS-375 | SH + VESTIDOR PERSONAL MUJERES |  | 1 |  |  | 13.09 | 13.09
HOS-368A | SH |  | 1 |  |  | 2.99 | 2.99
HOS-361 | CUARTO SEPTICO |  | 1 |  |  | 7.26 | 7.26
HOS-342A | SH |  | 1 |  |  | 2.48 | 2.48
| TERCER PISO | [5 empty] | 0
| VER PLANO A-29 | [5 empty] | 0
HOS-309A | SH |  | 1 |  |  | 4.77 | 4.77
HOS-310A | SH |  | 1 |  |  | 4.35 | 4.35
HOS-327A | SH |  | 1 |  |  | 4.42 | 4.42
HOS-329A | SH |  | 1 |  |  | 4.03 | 4.03
HOS-330A | SH |  | 1 |  |  | 2.7 | 2.7
HOS-331A | SH |  | 1 |  |  | 4.2 | 4.2
| TERCER PISO | [5 empty] | 0
| VER PLANO A-30 | [5 empty] | 0
HOS-348 | CUARTO SEPTICO |  | 1 |  |  | 5.95 | 5.95
HOS-332A | SH |  | 1 |  |  | 4.55 | 4.55
HOS-355A | SH |  | 1 |  |  | 3.9 | 3.9
HOS-341A | SH |  | 1 |  |  | 3.04 | 3.04
HOS-340A | SH |  | 1 |  |  | 2.91 | 2.91
HOS-339A | SH |  | 1 |  |  | 3.04 | 3.04
HOS-338A | SH |  | 1 |  |  | 2.96 | 2.96
HOS-333A | SH |  | 1 |  |  | 3.63 | 3.63
HOS-334A | SH |  | 1 |  |  | 3.85 | 3.85
03.03.02.06 | FALSO CIELO RASO TIPO F; BALDOSA DE FIBRA MINERAL SIN PERFORAR CON MEMBRANA ACÚSTICA TRANSPARENTE DURABRITE Y PINTURA LÁTEX. BORDE REBAJADO DE 0.61M X 0.61M X 3/4" TIPO ULTIMA 1912 O DE 0.61M X 1.22M X 3/4" TIPO ULTIMA 1915 O TÉCNICAMENTE IGUAL O SUPERIOR.
ITEM | DESCRIPCION | PISO | N° VECES | LONGITUD | ANCHO | AREA (CAD) | PARCIAL | TOTAL | UND
[8 empty] | 1660.24 | M2
PRIMER PISO
VER PLANO D-77
EMG-100 | HALL |  | 1 |  |  | 17.86 | 17.86
EMG-102 | SALA DE ESPERA |  | 1 |  |  | 44.64 | 44.64
EV-103A | HALL DE INGRESO ADMINISTRATIVO |  | 1 |  |  | 8.93 | 8.93
| PRIMER PISO | [5 empty] | 0
| VER PLANO D-80 | [5 empty] | 0
REH-103 | CORREDOR |  | 1 |  |  | 28.96 | 28.96
| CORREDOR |  | 1 |  |  | 17.86 | 17.86
REH-100 | SALA DE ESPERA |  | 1 |  |  | 34.43 | 34.43
FAR-100 | SALA DE ESPERA |  | 1 |  |  | 73.66 | 73.66
| CORREDOR |  | 1 |  |  | 12.28 | 12.28
IMA-100 / PAT-100 | SALA DE ESPERA |  | 1 |  |  | 24.55 | 24.55
| PRIMER PISO | [5 empty] | 0
| VER PLANO D-83 | [5 empty] | 0
CP-102 | CORREDOR PUBLICO |  | 1 |  |  | 43.52 | 43.52
CP-100 | HALL DE ASCENSORES PUBLICOS |  | 1 |  |  | 8.93 | 8.93
CO-103 | CORREDOR PUBLICO |  | 1 |  |  | 39.06 | 39.06
| HALL |  | 1 |  |  | 3.72 | 3.72
CE-115 /116 | SALA DE ESPERA |  | 1 |  |  | 170.75 | 170.75
VIH-102 | CORREDOR |  | 1 |  |  | 9.67 | 9.67
VIH-100 | SALA DE ESPERA |  | 1 |  |  | 10.42 | 10.42
| SEGUNDO PISO | [5 empty] | 0
| VER PLANO A-17 | [5 empty] | 0
CT-201 | CORREDOR TECNICO |  | 1 |  |  | 15.62 | 15.62
| CORREDOR |  | 1 |  |  | 5.21 | 5.21
| CORREDOR |  | 1 |  |  | 5.95 | 5.95
| SEGUNDO PISO | [5 empty] | 0
| VER PLANO A-18 | [5 empty] | 0
CT-202 | CORREDOR TECNICO |  | 1 |  |  | 63.61 | 63.61
CQ-201 | ESTACIÓN DE CAMILLAS |  | 1 |  |  | 11.16 | 11.16
CT-204 | HALL ASCENSORES |  | 1 |  |  | 35.71 | 35.71
| CORREDOR |  | 1 |  |  | 14.14 | 14.14
CEYE-200 | CORREDOR |  | 1 |  |  | 14.88 | 14.88
| CORREDOR |  | 1 |  |  | 4.46 | 4.46
| SEGUNDO PISO | [5 empty] | 0
| VER PLANO A-20 | [5 empty] | 0
CT-205 | CORREDOR TECNICO |  | 1 |  |  | 23.81 | 23.81
CO-200/ CQ200 | SALA DE ESPERA CENTRO OBSTETRICIO + QUIRURGICO |  | 1 |  |  | 17.86 | 17.86
CT-200 | CORREDOR TECNICO |  | 1 |  |  | 14.88 | 14.88
ADM-200 | SALA DE ESPERA |  | 1 |  |  | 13.39 | 13.39
ADM-204 | SALA DE USOS MULTIPLES |  | 1 |  |  | 24.68 | 24.68
CE-229 | RECPECIÓN Y CONTROL |  | 1 |  |  | 9.79 | 9.79
CP-206 | CORREDOR PUBLICO |  | 1 |  |  | 23.44 | 23.44
ADM-206 | UNIDAD DE ASESORIA JURIDICA |  | 1 |  |  | 9.13 | 9.13
ADM-207 | DIRECCIÓN GENERAL |  | 1 |  |  | 23.85 | 23.85
CE-228 | CORREDOR |  | 1 |  |  | 24.55 | 24.55
| SEGUNDO PISO | [5 empty] | 0
| VER PLANO A-21 | [5 empty] | 0
HEM-204 | CORREDOR |  | 1 |  |  | 7.44 | 7.44
HEM-200 | CORREDOR |  | 1 |  |  | 17.11 | 17.11
CP-205 | CORREDOR PUBLICO |  | 1 |  |  | 40.65 | 40.65
| CORREDOR |  | 1 |  |  | 18.58 | 18.58
INF-206 | CENTRO DE DATOS I |  | 1 |  |  | 36.39 | 36.39
INF-200 | CORREDOR |  | 1 |  |  | 17.11 | 17.11
CT-206 | CORREDOR TECNICO |  | 1 |  |  | 17.86 | 17.86
| CORREDOR |  | 1 |  |  | 7.44 | 7.44
| SEGUNDO PISO | [5 empty] | 0
| VER PLANO A-23 | [5 empty] | 0
CP-202 | HALL |  | 1 |  |  | 33.48 | 33.48
CP-200 | HALL DE ASCENSORES PUBLICOS |  | 1 |  |  | 8.93 | 8.93
|  |  | 1 |  |  | 56.92 | 56.92
|  |  | 1 |  |  | 84.73 | 84.73
SUM-201 | SALA DE USOS MULTIPLES |  | 1 |  |  | 99.18 | 99.18
|  |  | 1 |  |  | 13.02 | 13.02
|  |  | 1 |  |  | 23.44 | 23.44
|  |  | 1 |  |  | 3.72 | 3.72
CE-200 | SALA DE ESPERA |  | 1 |  |  | 62.5 | 62.5
| SEGUNDO PISO | [5 empty] | 0
| VER PLANO A-24 | [5 empty] | 0
CE-216 | SALA DE ESPERA |  | 1 |  |  | 47.62 | 47.62
CT-207 | CORREDOR TECNICO |  | 1 |  |  | 7.44 | 7.44
| CORREDOR |  | 1 |  |  | 7.44 | 7.44
| CORREDOR |  | 1 |  |  | 7.44 | 7.44
| TERCER PISO | [5 empty] | 0
| VER PLANO A-27 | [5 empty] | 0
HOS-301 | SALA DE ESPERA FAMILIARES HOSPITALIZACIÓN ADULTOS |  | 1 |  |  | 39.1 | 39.1
CP-304 | CORREDOR PUBLICO |  | 1 |  |  | 7.44 | 7.44
|  |  | 1 |  |  | 30.1 | 30.1
| TERCER PISO | [5 empty] | 0
| VER PLANO A-29 | [5 empty] | 0
CP-302 | CORREDOR PUBLICO N°1 |  | 1 |  |  | 8.18 | 8.18
|  |  | 1 |  |  | 5.58 | 5.58
CP-301 | HALL PUBLICO |  | 1 |  |  | 14.51 | 14.51
CP-303 | CORREDOR PUBLICO N°1 |  | 1 |  |  | 11.9 | 11.9
HOS-325 | SALA DE ESPERA FAMILIARES GINECO- OBST/PEDIATRIA |  | 1 |  |  | 18.07 | 18.07
| CORREDOR |  | 1 |  |  | 1.56 | 1.56
03.03.02.07 | FALSO CIELO RASO TIPO H; CIELO RASO CON SISTEMA PLYROCK, CON PLANCHA DE FIBROCEMENTO SIN SÍLICE DE 8MM, CON BORDE REBAJADO, JUNTA RÍGIDA INVISIBLE, ACABADO CON PINTURA EPÓXICA ANTIBACTERIAL BASE AGUA.
ITEM | DESCRIPCION | PISO | N° VECES | LONGITUD | ANCHO | AREA (CAD) | PARCIAL | TOTAL | UND
[8 empty] | 225.13 | M2
PRIMER PISO
VER PLANO D-81
PAT-109 | LAVADO Y DESINFECCIÓN |  | 1 |  |  | 10.2 | 10.2
| SEGUNDO PISO | [5 empty] | 0
| VER PLANO A-17 | [5 empty] | 0
CO-211 | SALA MULTIFUNCIONAL PARA GESTANTE AISLADA |  | 1 |  |  | 37.55 | 37.55
CO-210 | ATENCIÓN AL RECIEN NACIDO |  | 1 |  |  | 15.01 | 15.01
CO-209 | SALA DE PARTOS |  | 1 |  |  | 33.75 | 33.75
CO-220 | CUARTO DE PRE LAVADO |  | 1 |  |  | 6.08 | 6.08
CQ-225 | SALA DE OPERACIONES DE GINECOLOGIA Y OBSTETRICIA |  | 1 |  |  | 39.95 | 39.95
| SEGUNDO PISO | [5 empty] | 0
| VER PLANO A-18 | [5 empty] | 0
CQ-224 | SALA DE LEGRADOS |  | 1 |  |  | 24.1 | 24.1
CQ-222 | CUARTO DE PRE LAVADO |  | 1 |  |  | 4.68 | 4.68
CQ-220 | SALA DE OPERACIONES DE CIRUGIA |  | 1 |  |  | 40.09 | 40.09
| TERCER PISO | [5 empty] | 0
| VER PLANO A-29 | [5 empty] | 0
HOS-311A | SH |  | 1 |  |  | 5.12 | 5.12
HOS-328B | SH |  | 1 |  |  | 4.21 | 4.21
| TERCER PISO | [5 empty] | 0
| VER PLANO A-30 | [5 empty] | 0
HOS-354A | SH |  | 1 |  |  | 4.39 | 4.39
03.03.02.08 | FALSO CIELO RASO TIPO I; CIELO RASO EN SISTEMA DRYWALL CON PLANCHA DE YESO REGULAR DE 1/2" DE ESPESOR, ACABADO CON PINTURA LÁTEX VINÍLICA BASE AGUA.
ITEM | DESCRIPCION | PISO | N° VECES | LONGITUD | ANCHO | AREA (CAD) | PARCIAL | TOTAL | UND
[8 empty] | 1856.96 | M2
PRIMER PISO
VER PLANO D-77
EMG-100/EMG-101/EMG-102 | HALL + INFORMES + SALA DE ESPERA |  | 1 |  |  | 45.57 | 45.57
EMG-116/EMG-118/EMG-124/EMG-138/EMG139/EMG-147 | CORREDORES + SALA DE ESPERA PARA EVALUACIÓN DE PACIENTES + HALL + ESTACIÓN DE CAMILLAS |  | 1 |  |  | 110.19 | 110.19
EV-103A | HALL DE INGRESO ADMINITRATIVO |  | 1 |  |  | 7.26 | 7.26
| PRIMER PISO | [5 empty] | 0
| VER PLANO D-78 | [5 empty] | 0
EMG-131 | HALL |  | 1 |  |  | 12.1 | 12.1
CT-105 | CORREDOR TECNICO |  | 1 |  |  | 20.13 | 20.13
| PRIMER PISO | [5 empty] | 0
| VER PLANO D-80 | [5 empty] | 0
REH-103 | CORREDOR |  | 1 |  |  | 23.62 | 23.62
FAR-108 | CORREDOR TECNICO |  | 1 |  |  | 11.17 | 11.17
|  |  | 1 |  |  | 6.83 | 6.83
REH-100 | SALA DE ESPERA |  | 1 |  |  | 12.54 | 12.54
| PRIMER PISO | [5 empty] | 0
| VER PLANO D-81 | [5 empty] | 0
CT-101/CT-103/CT-104/CT-107/CT-108/CT-109 | CORREDORES TECNICOS + HALL DE ASCENSORES + HALL |  | 1 |  |  | 121.17 | 121.17
IMA-108 | CORREDOR |  | 1 |  |  | 13.67 | 13.67
| PRIMER PISO | [5 empty] | 0
| VER PLANO D-82 | [5 empty] | 0
CT-110 | CORREDOR TECNICO |  | 1 |  |  | 14.35 | 14.35
CAD-100 | RECEPCIÓN |  | 1 |  |  | 7.2 | 7.2
| CORREDOR |  | 1 |  |  | 3.24 | 3.24
| PRIMER PISO | [5 empty] | 0
| VER PLANO D-83 | [5 empty] | 0
FAR-100/CP-102/CP-100/CP-103/CE-115/CE-116/PAT-100/IMA-100 | SALAS DE ESPERA + CORREDORES PUBLICOS + HALL DE ASCENSORES |  | 1 |  |  | 309.39 | 309.39
|  |  | 1 |  |  | 1.5 | 1.5
VIH-100/VIH-102 | SALA DE ESPERA + CORREDOR |  | 1 |  |  | 9.18 | 9.18
| PRIMER PISO | [5 empty] | 0
| VER PLANO D-93 | [5 empty] | 0
| BLOQUE G | [5 empty] | 0
TBC-100 | SALA DE ESPERA |  | 1 |  |  | 8.4 | 8.4
| SEGUNDO PISO | [5 empty] | 0
| VER PLANO A-17 | [5 empty] | 0
CO-203/CO-202/CO-201 | LAVADOS PARA PERSONAL ASISTENCIAL + CORREDORES |  | 1 |  |  | 29.41 | 29.41
CT-212 | CORREDOR TECNICO |  | 1 |  |  | 5.73 | 5.73
| SEGUNDO PISO | [5 empty] | 0
| VER PLANO A-18 | [5 empty] | 0
CQ-217 | CORREDOR |  | 1 |  |  | 6.6 | 6.6
CQ-201/CQ-202 | ESTACIÓN DE CAMILLAS + CORREDOR |  | 1 |  |  | 8.03 | 8.03
|  |  | 1 |  |  | 0.6 | 0.6
CT-211/CT-210/CT-209/CT-208 | CORREDORES TECNICOS + HALL |  | 1 |  |  | 52.63 | 52.63
CEYE-200 | CORREDOR |  | 1 |  |  | 7.96 | 7.96
| SEGUNDO PISO | [5 empty] | 0
| VER PLANO A-20 | [5 empty] | 0
EV-203 | ESCALERA PROTEGIDA N°1 |  | 1 |  |  | 11.24 | 11.24
ADM-218/ADM-217/ADM-201 | CORREDORES |  | 1 |  |  | 36.71 | 36.71
CE-228 | CORREDOR |  | 1 |  |  | 10.73 | 10.73
| SEGUNDO PISO | [5 empty] | 0
| VER PLANO A-21 | [5 empty] | 0
CT-201/CT-202/CT-206/CT-205/CT-204 | CORREDORES TECNICOS + HALL ASCENSORES |  | 1 |  |  | 147.57 | 147.57
HEM-204 | CORREDOR |  | 1 |  |  | 7.05 | 7.05
HEM-200 | CORREDOR |  | 1 |  |  | 9.35 | 9.35
INF-200 | CORREDOR |  | 1 |  |  | 10.79 | 10.79
| SEGUNDO PISO | [5 empty] | 0
| VER PLANO A-23 Y A-24 | [5 empty] | 0
CO-200/CQ-200/CT-200/ADM-200/CP-206/CP-200/CP-202/CE-200/CE-216/CP-204/CP-205/CT-207 | SALA DE ESPERA CENTRO OBSTETRICIO / QUIRURGICO+ CORREDORES TECNICOS + SALAS DE ESPERA + CORREDORES PUBLICOS + HALL DE ASCENSORES PUBLICOS + HALL |  | 1 |  |  | 409.62 | 409.62
|  |  | 1 |  |  | 45.14 | 45.14
|  |  | 1 |  |  | 22.47 | 22.47
| TERCER PISO | [5 empty] | 0
| VER PLANO A-27 Y A-28 | [5 empty] | 0
HOS-378/HOS-379/HOS-380/CT-301 | CORREDOR HOSPITALIZACIÓN N°2 - N°3 -N°5 + HALL TECNICO |  | 1 |  |  | 134.99 | 134.99
CT-302 | HALL PROTEGIDA |  | 1 |  |  | 24.63 | 24.63
CP-304 | CORREDOR PUBLICO N°1 |  | 1 |  |  | 6.71 | 6.71
|  |  | 1 |  |  | 18.88 | 18.88
| TERCER PISO | [5 empty] | 0
| VER PLANO A-29 Y A-30 | [5 empty] | 0
E-301/CP-301/CP-302 | ESCALERA PROTEGIDA 7 + HALL PUBLICO + CORREDOR PUBLICO N°1 |  | 1 |  |  | 24.42 | 24.42
CP-303 | CORREDOR PUBLICO N°1 |  | 1 |  |  | 7.63 | 7.63
HOS-377/HOS-382/HOS-381 | CORREDOR HOSPITALIZACIÓN N°1-N°7-N°6 |  | 1 |  |  | 80.56 | 80.56

## 03.05.01. ZOCALO
PLANILLA DE SUSTENTO DE METRADOS DE ARQUITECTURA
PROYECTO : | "RECONSTRUCCION DEL HOSPITAL SAUL GARRIDO ROSILLO II-1, DISTRITO DE TUMBES, PROVINCIA DE TUMBES, DEPARTAMENTO DE TUMBES"
ENTIDAD: |  |  | DEPART: |  |  |  | TUMBES
FECHA: | 2022-06-02 |  | DISTRIT: |  |  |  | TUMBES
03.05 | ZOCALOS Y CONTRAZOCALOS
03.05.01 | ZOCALOS
03.05.01.01 | Z. PORCELANATO 60X60 Cm (2 HILERAS) h=1.20m
ITEM | CODIGO | DESCRIPCION | Cantid. | LARGO | ALTO | ANCHO | PARCIAL | TOTAL | UND
[8 empty] | 617.82 | m2
PRIMER PISO
VER PLANO A-09
AP-04 | EMG-126 | SH PACIENTES MUJERES | 1 | 10 | 1.2 |  | 12
|  | Puerta | -1 | 0.9 | 1.2 |  | -1.08
AP-04 | EMG-125 | SH PACIENTES HOMBRES | 1 | 9.9 | 1.2 |  | 11.88
|  | Puerta | -1 | 0.9 | 1.2 |  | -1.08
VER PLANO A-10
AP-04 | EMG-123A | SH | 1 | 6.8 | 1.2 |  | 8.16
|  | Puerta | -1 | 0.9 | 1.2 |  | -1.08
AP-04 | ANA-100A | SH PUBLICO | 1 | 8.9 | 1.2 |  | 10.68
|  | Puerta | -1 | 0.9 | 1.2 |  | -1.08
AP-16 | MAT-107 | SH VISITA | 1 | 8.4 | 1.2 |  | 10.08
|  | Puerta | -1 | 0.8 | 1.2 |  | -0.96
VER PLANO A-11
AP-16 | CAD-102 | SH | 1 | 7.5 | 1.2 |  | 9
|  | Puerta | -1 | 0.8 | 1.2 |  | -0.96
VER PLANO A-12
AP-04 | REH-101 | SH | 1 | 8.8 | 1.2 |  | 10.56
|  | Puerta | -1 | 1 | 1.2 |  | -1.2
AP-04 | REH-102 | SH | 1 | 8.8 | 1.2 |  | 10.56
|  | Puerta | -1 | 1 | 1.2 |  | -1.2
AP-04 | CE-107 | SH PERSONAL HOMBRES | 1 | 8.3 | 1.2 |  | 9.96
|  | Puerta | -1 | 0.8 | 1.2 |  | -0.96
AP-04 | CE-106 | SH PERSONAL MUJERES | 1 | 6.2 | 1.2 |  | 7.44
|  | Puerta | -1 | 0.8 | 1.2 |  | -0.96
AP-04 | IMA-112 | SH PUBLICO MUJERES | 1 | 7.7 | 1.2 |  | 9.24
|  | Puerta | -1 | 0.8 | 1.2 |  | -0.96
AP-04 | IMA-113 | SH PUBLICO HOMBRES | 1 | 7.7 | 1.2 |  | 9.24
|  | Puerta | -1 | 0.8 | 1.2 |  | -0.96
VER PLANO A-13
AP-04 | IMA-107A | SH | 1 | 7 | 1.2 |  | 8.4
|  | Puerta | -1 | 0.9 | 1.2 |  | -1.08
AP-04 | PAT-104 | REGISTRO DE LABORATORIO | 1 | 10.1 | 1.2 |  | 12.12
|  | Puerta | -1 | 1 | 1.2 |  | -1.2
AP-04 | PAT-103 | TOMA DE MUESTRAS | 1 | 13.2 | 1.2 |  | 15.84
|  | Puerta | -2 | 0.9 | 1.2 |  | -2.16
AP-04 | PAT-101 | RECEPCION DE MUESTRAS Y ENTREGA DE RESULTADOS | 1 | 16.7 | 1.2 |  | 20.04
|  | Puerta | -1 | 0.9 | 1.2 |  | -1.08
|  | Mobiliario | -1 | 3.6 | 1.2 |  | -4.32
VER PLANO A-14
AP-04 | NUT-117 | SH COMENSALES HOMBRES | 1 | 7.8 | 1.2 |  | 9.36
|  | Puerta | -1 | 0.8 | 1.2 |  | -0.96
AP-04 | NUT-118 | SH COMENSALES MUJERES | 1 | 7.8 | 1.2 |  | 9.36
|  | Puerta | -1 | 0.8 | 1.2 |  | -0.96
VER PLANO A-15
AP-04 | VIH-103 | SH DE PACIENTE | 1 | 8.5 | 1.2 |  | 10.2
|  | Puerta | -1 | 0.8 | 1.2 |  | -0.96
AP-04 | VIH-106 | SH DE PERSONAL MUJERES | 1 | 7.2 | 1.2 |  | 8.64
|  | Puerta | -1 | 0.8 | 1.2 |  | -0.96
AP-04 | VIH-107 | SH DE PERSONAL VARONES | 1 | 8.3 | 1.2 |  | 9.96
|  | Puerta | -1 | 0.8 | 1.2 |  | -0.96
AP-04 | CE-125A | SH | 1 | 6.8 | 1.2 |  | 8.16
|  | Puerta | -1 | 0.9 | 1.2 |  | -1.08
VER PLANO A-16
AP-04 | CE-130A | SH/CAMBIO DE PAÑAL | 1 | 12.2 | 1.2 |  | 14.64
|  | Puerta | -1 | 0.9 | 1.2 |  | -1.08
AP-04 | CE-132 | SH PERSONAL HOMBRES | 1 | 7.2 | 1.2 |  | 8.64
|  | Puerta | -1 | 0.8 | 1.2 |  | -0.96
AP-04 | CE-133 | SH PERSONAL MUJERES | 1 | 6 | 1.2 |  | 7.2
|  | Puerta | -1 | 0.8 | 1.2 |  | -0.96
AP-04 | CE-134 | CUARTO DE PRE LAVADO | 1 | 12 | 1.2 |  | 14.4
|  | Puerta | -1 | 0.9 | 1.2 |  | -1.08
AP-04 | CE-137A | SH | 1 | 6 | 1.2 |  | 7.2
|  | Puerta | -1 | 0.9 | 1.2 |  | -1.08
AP-04 | CE-138A | SH | 1 | 6 | 1.2 |  | 7.2
|  | Puerta | -1 | 0.9 | 1.2 |  | -1.08
AP-04 | CE-139A | SH | 1 | 6 | 1.2 |  | 7.2
|  | Puerta | -1 | 0.9 | 1.2 |  | -1.08
VER PLANO A-65
AP-04 | LAV-105 | COSTURA + REPARACION DE ROPA LIMPIA | 1 | 16.5 | 1.2 |  | 19.8
|  | Puerta | -1 | 1 | 1.2 |  | -1.2
VER PLANO A-69
AP-16 | ALM-106 | SH | 1 | 8 | 1.2 |  | 9.6
|  | Puerta | -1 | 0.8 | 1.2 |  | -0.96
VER PLANO A-70
AP-04 | TCB-106 | SH PERSONAL | 1 | 7.8 | 1.2 |  | 9.36
|  | Puerta | -1 | 0.8 | 1.2 |  | -0.96
AP-04 | TBC-101 | SH | 1 | 7.4 | 1.2 |  | 8.88
|  | Puerta | -1 | 0.8 | 1.2 |  | -0.96
VER PLANO A-71
AP-16A | GRD-100A | SH | 1 | 6.8 | 1.2 |  | 8.16
|  | Puerta | -1 | 0.8 | 1.2 |  | -0.96
AP-16A | GRD-101A | SH | 1 | 6.4 | 1.2 |  | 7.68
|  | Puerta | -1 | 0.8 | 1.2 |  | -0.96
VER PLANO A-72
AP-16A | GRD-102A | SH | 1 | 6 | 1.2 |  | 7.2
|  | Puerta | -1 | 0.8 | 1.2 |  | -0.96
AP-16A | GRD-103A | SH | 1 | 6.4 | 1.2 |  | 7.68
|  | Puerta | -1 | 0.8 | 1.2 |  | -0.96
SEGUNDO PISO
VER PLANO A-17
AP-04 | CO-220 | CUARTO DE PRE-LAVADO | 1 | 9.9 | 1.2 |  | 11.88
|  | Puerta | -1 | 0.9 | 1.2 |  | -1.08
AP-04 | CO-215 | VEST. GESTANTE | 1 | 8.6 | 1.2 |  | 10.32
|  | Mobiliario | -1 | 1.5 | 1.2 |  | -1.8
VER PLANO A-18
AP-04 | CQ-222 | CUARTO DE PRE-LAVADO | 1 | 8.7 | 1.2 |  | 10.44
|  | Puerta | -1 | 0.9 | 1.2 |  | -1.08
AP-04 | CQ-211 | SH | 1 | 8 | 1.2 |  | 9.6
|  | Puerta | -1 | 0.9 | 1.2 |  | -1.08
AP-04 | CQ-212 | SH | 1 | 8 | 1.2 |  | 9.6
|  | Puerta | -1 | 0.9 | 1.2 |  | -1.08
AP-04 | CEYE-204 | ALMACÉN DE MATERIAL DIARIO | 1 | 15.6 | 1.2 |  | 18.72
|  | Puerta | -1 | 0.9 | 1.2 |  | -1.08
VER PLANO A-20
AP-16 | ADM-220 | SH PERSONAL HOMBRES | 1 | 15.7 | 1.2 |  | 18.84
|  | Puerta | -1 | 0.9 | 1.2 |  | -1.08
|  | Muro interior | 1 | 2 | 1.2 |  | 2.4
AP-16 | ADM-219 | SH PERSONAL MUJERES | 1 | 16.7 | 1.2 |  | 20.04
|  | Puerta | -1 | 0.9 | 1.2 |  | -1.08
AP-04 | CQ-210A | SH | 1 | 8.1 | 1.2 |  | 9.72
|  | Puerta | -1 | 0.8 | 1.2 |  | -0.96
AP-04 | CQ-210B | SH | 1 | 6 | 1.2 |  | 7.2
|  | Puerta | -1 | 0.8 | 1.2 |  | -0.96
AP-16 | ADM-207A | SH | 1 | 7.3 | 1.2 |  | 8.76
|  | Puerta | -1 | 0.8 | 1.2 |  | -0.96
AP-04 | CE-234 | ÁREA DE PRELAVADO | 1 | 13.9 | 1.2 |  | 16.68
|  | Puerta | -1 | 0.9 | 1.2 |  | -1.08
AP-04 | CE-232A | SH | 1 | 7.4 | 1.2 |  | 8.88
|  | Puerta | -1 | 0.8 | 1.2 |  | -0.96
VER PLANO A-21
AP-04 | CE-237 | SH | 1 | 8.2 | 1.2 |  | 9.84
|  | Puerta | -1 | 0.8 | 1.2 |  | -0.96
AP-04 | CE-236 | SH | 1 | 8.3 | 1.2 |  | 9.96
|  | Puerta | -1 | 0.8 | 1.2 |  | -0.96
AP-04 | HEM-205 | ALMACEN REACTIVOS | 1 | 12.3 | 1.2 |  | 14.76
|  | Puerta | -1 | 1 | 1.2 |  | -1.2
AP-16 | INF-203 | SH | 1 | 8.9 | 1.2 |  | 10.68
|  | Puerta | -1 | 0.8 | 1.2 |  | -0.96
VER PLANO A-23
AP-04 | SUM-200 | DEPÓSITO + KITCHEN | 1 | 18.05 | 1.2 |  | 21.66
|  | Puerta | -1 | 1 | 1.2 |  | -1.2
VER PLANO A-24
AP-04 | CE-222A | SH | 1 | 6.3 | 1.2 |  | 7.56
|  | Puerta | -1 | 0.9 | 1.2 |  | -1.08
AP-04 | CE-217 | SH PERSONAL | 1 | 7.2 | 1.2 |  | 8.64
|  | Puerta | -1 | 0.8 | 1.2 |  | -0.96
AP-04 | CE-218 | SH PERSONAL | 1 | 6 | 1.2 |  | 7.2
|  | Puerta | -1 | 0.8 | 1.2 |  | -0.96
|  | TERCER PISO |  |  |  |  | 0
VER PLANO A-27
AP-04 | RES-303 | S.H. VISITA | 1 | 7.1 | 1.2 |  | 8.52
|  | Puerta | -1 | 0.8 | 1.2 |  | -0.96
AP-04 | HOS-364 | SH PERSONAL | 1 | 8.1 | 1.2 |  | 9.72
|  | Puerta | -1 | 0.8 | 1.2 |  | -0.96
AP-04 | HOS-302 | S.H. PÚBLICO HOMBRES | 1 | 8.7 | 1.2 |  | 10.44
|  | Puerta | -1 | 0.8 | 1.2 |  | -0.96
AP-04 | HOS-303 | S.H. PÚBLICO MUJERES | 1 | 6.6 | 1.2 |  | 7.92
|  | Puerta | -1 | 0.8 | 1.2 |  | -0.96
VER PLANO A-29
AP-04 | HOS-326 | S.H. PÚBLICO HOMBRES | 1 | 8.8 | 1.2 |  | 10.56
|  | Puerta | -1 | 0.8 | 1.2 |  | -0.96
AP-04 | HOS-325A | S.H. PÚBLICO MUJERES | 1 | 5.9 | 1.2 |  | 7.08
|  | Puerta | -1 | 0.8 | 1.2 |  | -0.96
VER PLANO A-30
AP-04 | HOS-337 | SH | 1 | 6 | 1.2 |  | 7.2
|  | Puerta | -1 | 0.8 | 1.2 |  | -0.96
03.05.01.02 | Z. PORCELANATO 60X60 Cm (2.5 HILERAS) h=1.50m
ITEM | CODIGO | DESCRIPCION | Cantid. | LARGO | ALTO | ANCHO | PARCIAL | TOTAL | UND
[8 empty] | 4353.0815 | m2
PRIMER PISO
VER PLANO A-09
AP-08 | EMG-114 | TRIAJE | 1 | 12.5 | 1.5 |  | 18.75
|  | Puerta | -1 | 1 | 1.5 |  | -1.5
AP-08 | EMG-115 | SALA DE REHIDRATACION | 1 | 16.7 | 1.5 |  | 25.05
|  | Vano | -1 | 1.5 | 1.5 |  | -2.25
AP-08 | EMG-117 | TOPICO MEDICINA | 1 | 16.1 | 1.5 |  | 24.15
|  | Vano | -1 | 1.5 | 1.5 |  | -2.25
AP-08 | EMG-116 | CORREDOR | 1 | 23.95 | 1.5 |  | 35.925
|  | Puerta | -1 | 1.8 | 1.5 |  | -2.7
|  | Puerta | -1 | 0.9 | 1.5 |  | -1.35
|  | Vano | -4 | 1.5 | 1.5 |  | -9
AP-08 | EMG-118 | SALA DE ESPERA PARA REEVALUACION DE PACIENTES | 1 | 16.7 | 1.5 |  | 25.05
|  | Vano | -2 | 1.5 | 1.5 |  | -4.5
|  | Mampara | -1 | 1.75 | 1.4 |  | -2.45
AP-08 | EMG-124 | CORREDOR | 1 | 22.25 | 1.5 |  | 33.375
|  | Puerta | -3 | 0.9 | 1.5 |  | -4.05
|  | Puerta | -1 | 1.2 | 1.5 |  | -1.8
AP-08 | EMG-151 | RAYOS X PORTATIL | 1 | 12.9 | 1.5 |  | 19.35
|  | Puerta | -1 | 1.2 | 1.5 |  | -1.8
AP-08 | EMG-138 | CORREDOR | 1 | 67.35 | 1.5 |  | 101.025
|  | Puerta | -2 | 1.8 | 1.5 |  | -5.4
|  | Puerta | -2 | 1.2 | 1.5 |  | -3.6
|  | Puerta | -5 | 1 | 1.5 |  | -7.5
|  | Puerta | -3 | 0.9 | 1.5 |  | -4.05
|  | Puerta | -1 | 0.6 | 1.5 |  | -0.9
|  | Ventana | -1 | 1.2 | 0.3 |  | -0.36
|  | Ventana | -1 | 2.4 | 0.3 |  | -0.72
|  | DET.43 | -1 | 0.4 | 0.75 |  | -0.3
|  | Vano | -1 | 2.4 | 1.5 |  | -3.6
|  | Vano | -1 | 2.35 | 1.5 |  | -3.525
AP-09 | EMG-106 | CUARTO DE LIMPIEZA | 1 | 9.5 | 1.5 |  | 14.25
|  | Puerta | -1 | 0.9 | 1.5 |  | -1.35
AP-08 | EMG-120 | TOPICO DE CIRUGIA | 1 | 16.6 | 1.5 |  | 24.9
|  | Vano | -1 | 1.5 | 1.5 |  | -2.25
AP-08 | EMG-119 | TOPICO DE INYECTABLES Y NEBULIZACIONES | 1 | 19.4 | 1.5 |  | 29.1
|  | Vano | -1 | 1.5 | 1.5 |  | -2.25
AP-08 | EMG-101/EMG-102 | INFORMES + SALA DE ESPERA | 1 | 25.2 | 1.5 |  | 37.8
|  | Puerta | -3 | 1 | 1.5 |  | -4.5
|  | Mampara | -1 | 4.15 | 1.4 |  | -5.81
|  | Mampara | -1 | 1.75 | 1.4 |  | -2.45
|  | Mampara | -1 | 1.65 | 1.4 |  | -2.31
|  | Mampara | -1 | 1.95 | 1.4 |  | -2.73
|  | Mobiliario | -4 | 1.2 | 1.5 |  | -7.2
|  | Tabique | -1 | 0.5 | 1.4 |  | -0.7
AP-08 | EMG-100 | HALL | 1 | 20.2 | 1.5 |  | 30.3
|  | Puerta | -1 | 1.8 | 1.5 |  | -2.7
|  | Puerta | -3 | 1 | 1.5 |  | -4.5
|  | Puerta | -2 | 0.8 | 1.5 |  | -2.4
|  | Mampara | -1 | 1 | 1.4 |  | -1.4
VER PLANO A-10
AP-08 | EMG-121 | TOPICO DE PEDIATRIA | 1 | 16.3 | 1.5 |  | 24.45
|  | Vano | -1 | 1.5 | 1.5 |  | -2.25
AP-08 | EMG-122 | TERAPIA MEDIOS FISICOS | 1 | 9.1 | 1.5 |  | 13.65
|  | Vano | -1 | 1.5 | 1.5 |  | -2.25
AP-08 | EMG-123 | TOPICO GINECO OBSTETRICIA | 1 | 17 | 1.5 |  | 25.5
|  | Puerta | -1 | 0.9 | 1.5 |  | -1.35
|  | Vano | -1 | 1.2 | 1.5 |  | -1.8
AP-08 | EMG-130 | SALA DE OBSERVACION PEDIATRIA | 1 | 26.2 | 1.5 |  | 39.3
|  | Puerta | -1 | 1.8 | 1.5 |  | -2.7
|  | Puerta | -1 | 0.9 | 1.5 |  | -1.35
|  | Ventana | -1 | 2.7 | 0.3 |  | -0.81
AP-08 | EMG-129 | SALA DE OBSERVACION HOMBRES | 1 | 23.5 | 1.5 |  | 35.25
|  | Puerta | -1 | 0.9 | 1.5 |  | -1.35
|  | Tabique | -2 | 3.9 | 1.4 |  | -10.92
AP-08 | EMG-127 | ESTACION DE ENFERMERAS (INCLUYE TRABAJO LIMPIO) | 1 | 12.05 | 1.5 |  | 18.075
|  | Puerta | -1 | 0.9 | 1.5 |  | -1.35
|  | Ventana | -1 | 2.7 | 0.3 |  | -0.81
AP-08 | EMG-131 | HALL | 1 | 19.25 | 1.5 |  | 28.875
|  | Puerta | -2 | 1.8 | 1.5 |  | -5.4
|  | Tabique | -1 | 1.4 | 1.4 |  | -1.96
AP-08 | EMG-132 | GUARDA ROPA PACIENTES | 1 | 9.2 | 1.5 |  | 13.8
|  | Puerta | -1 | 0.8 | 1.5 |  | -1.2
AP-08 | EMG-133/EMG-134 | SALA DE OBSERVACION MUJERES + ESTACION DE ENFERMERAS (INCLUYE TRABAJO LIMPIO) | 1 | 51.1 | 1.5 |  | 76.65
|  | Puerta | -1 | 1.8 | 1.5 |  | -2.7
|  | Puerta | -2 | 0.9 | 1.5 |  | -2.7
|  | Ventana | -1 | 2.1 | 0.3 |  | -0.63
AP-08 | CT-105 | CORREDOR TECNICO | 1 | 45.3 | 1.5 |  | 67.95
|  | Puerta | -3 | 1.8 | 1.5 |  | -8.1
|  | Puerta | -1 | 1.2 | 1.5 |  | -1.8
|  | DET.42 | -1 | 0.7 | 0.75 |  | -0.525
|  | DET.43 | -1 | 0.4 | 0.75 |  | -0.3
AP-09 | MAT-106 | CUARTO LIMPIEZA | 1 | 7.5 | 1.5 |  | 11.25
|  | Puerta | -1 | 0.9 | 1.5 |  | -1.35
AP-09 | EMG-148 | CUARTO DE LIMPIEZA | 1 | 10.5 | 1.5 |  | 15.75
|  | Puerta | -1 | 0.9 | 1.5 |  | -1.35
AP-08 | EMG-147 | ESTACION DE CAMILLAS | 1 | 16.45 | 1.5 |  | 24.675
|  | Puerta | -1 | 1.8 | 1.5 |  | -2.7
|  | Puerta | -1 | 0.9 | 1.5 |  | -1.35
|  | Puerta | -2 | 0.8 | 1.5 |  | -2.4
AP-08 | EMG-139 | HALL | 1 | 32.1 | 1.5 |  | 48.15
|  | Puerta | -2 | 1.8 | 1.5 |  | -5.4
|  | Puerta | -1 | 1.2 | 1.5 |  | -1.8
|  | Puerta | -2 | 1 | 1.5 |  | -3
|  | Puerta | -3 | 0.9 | 1.5 |  | -4.05
|  | Puerta | -1 | 0.8 | 1.5 |  | -1.2
|  | Puerta | -1 | 0.6 | 1.5 |  | -0.9
|  | Mampara | -1 | 1 | 1.4 |  | -1.4
|  | Mampara | -1 | 1.3 | 1.4 |  | -1.82
|  | DET.43 | -1 | 0.4 | 0.75 |  | -0.3
VER PLANO A-11
AP-08 | CT-111 | CORREDOR TECNICO | 1 | 49.2 | 1.5 |  | 73.8
|  | Puerta | -4 | 1.8 | 1.5 |  | -10.8
|  | R01a | -1 | 0.5 | 0.9 |  | -0.45
|  |  | -1 | 0.55 | 0.9 |  | -0.495
|  | R01c | -2 | 0.83 | 0.9 |  | -1.494
VER PLANO A-12
AP-08 | REH-100 | SALA DE ESPERA | 1 | 26.95 | 1.5 |  | 40.425
|  | Puerta | -1 | 1.8 | 1.5 |  | -2.7
|  | Puerta | -1 | 1.2 | 1.5 |  | -1.8
|  | Puerta | -2 | 1 | 1.5 |  | -3
|  | Tabique | -1 | 0.4 | 1.4 |  | -0.56
AP-08 | FAR-100 | SALA DE ESPERA | 1 | 29.4 | 1.5 |  | 44.1
|  | Puerta | -3 | 1.2 | 1.5 |  | -5.4
|  | Puerta | -2 | 0.9 | 1.5 |  | -2.7
|  | Mampara | -1 | 2 | 1.4 |  | -2.8
|  | Mampara | -1 | 6.85 | 1.4 |  | -9.59
|  | Mobiliario | -3 | 1.2 | 1.5 |  | -5.4
AP-09 | REH-115 | CUARTO DE LIMPIEZA | 1 | 8.4 | 1.5 |  | 12.6
|  | Puerta | -1 | 0.9 | 1.5 |  | -1.35
AP-09 | CE-109 | CUARTO DE LIMPIEZA | 1 | 9.4 | 1.5 |  | 14.1
|  | Puerta | -1 | 0.9 | 1.5 |  | -1.35
AP-08 | REH-105 | HIDROTERAPIA MEDIOS SUPERIORES E INFERIORES | 1 | 17.5 | 1.5 |  | 26.25
|  | Puerta | -1 | 1.2 | 1.5 |  | -1.8
AP-08 | REH-103 | CORREDOR | 1 | 60.5 | 1.5 |  | 90.75
|  | Puerta | -2 | 1.8 | 1.5 |  | -5.4
|  | Puerta | -3 | 1.2 | 1.5 |  | -5.4
|  | Puerta | -3 | 1 | 1.5 |  | -4.5
|  | Puerta | -7 | 0.9 | 1.5 |  | -9.45
|  | Mampara | -1 | 2 | 1.4 |  | -2.8
|  | Ventana | -1 | 2.4 | 0.3 |  | -0.72
|  | Ventana | -1 | 1.2 | 0.3 |  | -0.36
|  | DET.42 | -1 | 0.7 | 0.75 |  | -0.525
|  | DET.43 | -2 | 0.4 | 0.75 |  | -0.6
AP-08 | CT-100 | CORREDOR TECNICO | 1 | 56.1 | 1.5 |  | 84.15
|  | Puerta | -1 | 1.8 | 1.5 |  | -2.7
|  | Puerta | -1 | 1.2 | 1.5 |  | -1.8
|  | Puerta | -3 | 1 | 1.5 |  | -4.5
|  | Puerta | -2 | 0.9 | 1.5 |  | -2.7
|  | Puerta | -2 | 0.8 | 1.5 |  | -2.4
AP-09 | FAR-109 | CUARTO DE LIMPIEZA | 1 | 8.2 | 1.5 |  | 12.3
|  | Puerta | -1 | 0.9 | 1.5 |  | -1.35
AP-08 | FAR-108 | CORREDOR TECNICO | 1 | 43.3 | 1.5 |  | 64.95
|  | Puerta | -1 | 1.6 | 1.5 |  | -2.4
|  | Puerta | -5 | 1.2 | 1.5 |  | -9
|  | Puerta | -2 | 1 | 1.5 |  | -3
|  | Puerta | -4 | 0.9 | 1.5 |  | -5.4
|  | Mampara | -1 | 1.5 | 1.4 |  | -2.1
|  | Mampara | -1 | 1 | 1.4 |  | -1.4
|  | DET.43 | -1 | 0.4 | 0.75 |  | -0.3
AP-08 | FAR-106 | DOSIS URINARIA | 1 | 24.1 | 1.5 |  | 36.15
|  | Puerta | -1 | 1.2 | 1.5 |  | -1.8
AP-08 | CT-101 | CORREDOR TECNICO | 1 | 43.1 | 1.5 |  | 64.65
|  | Puerta | -1 | 1.8 | 1.5 |  | -2.7
|  | Puerta | -1 | 1.6 | 1.5 |  | -2.4
|  | Puerta | -1 | 0.6 | 1.5 |  | -0.9
|  | Mampara | -1 | 4 | 1.4 |  | -5.6
|  | Ventana | -1 | 2.4 | 0.3 |  | -0.72
|  | Mampara | -1 | 14.7 | 1.4 |  | -20.58
VER PLANO A-13
AP-08 | CP-106 | CORREDOR PUBLICO | 1 | 15 | 1.5 |  | 22.5
|  | Puerta | -1 | 1 | 1.5 |  | -1.5
|  | Mampara | -1 | 5.85 | 1.4 |  | -8.19
|  | Mampara | -1 | 6.85 | 1.4 |  | -9.59
AP-08 | IMA-100 | SALA DE ESPERA | 1 | 20.25 | 1.5 |  | 30.375
|  | Puerta | -1 | 1.8 | 1.5 |  | -2.7
|  | Puerta | -2 | 0.8 | 1.5 |  | -2.4
|  | DET.42 | -1 | 0.7 | 0.75 |  | -0.525
|  | DET.43 | -1 | 0.4 | 0.75 |  | -0.3
|  | Mobiliario | -1 | 4.3 | 1.5 |  | -6.45
AP-08 | PAT-100 | SALA DE ESPERA | 1 | 14.4 | 1.5 |  | 21.6
|  | Puerta | -1 | 1.2 | 1.5 |  | -1.8
|  | Puerta | -1 | 0.9 | 1.5 |  | -1.35
|  | Mobiliario | -1 | 3.6 | 1.5 |  | -5.4
AP-08 | IMA-102/IMA-103 | SALA DE LECTURA E INFORMES + SALA DE IMPRESIÓN | 1 | 21.3 | 1.5 |  | 31.95
|  | Puerta | -1 | 1 | 1.5 |  | -1.5
|  | Puerta | -1 | 0.9 | 1.5 |  | -1.35
AP-06 | IMA-101 | RECEPCION | 1 | 14.6 | 0.1 |  | 1.46
|  | Puerta | -2 | 0.9 | 0.1 |  | -0.18
|  | Mobiliario | -1 | 4.3 | 0.1 |  | -0.43
AP-09 | IMA-105 | JEFATURA+SECRETARIA RADIOLOGIA | 1 | 16.7 | 1.5 |  | 25.05
|  | Puerta | -1 | 1 | 1.5 |  | -1.5
|  | Ventana | -1 | 2.4 | 0.3 |  | -0.72
AP-08 | IMA-108 | CORREDOR | 1 | 50.7 | 1.5 |  | 76.05
|  | Puerta | -2 | 1.8 | 1.5 |  | -5.4
|  | Puerta | -1 | 1.2 | 1.5 |  | -1.8
|  | Puerta | -4 | 1 | 1.5 |  | -6
|  | Puerta | -4 | 0.9 | 1.5 |  | -5.4
AP-08 | IMA-109 | ARCHIVO PARA ALMACENAMIENTO DE INFORMACION | 1 | 15 | 1.5 |  | 22.5
|  | Puerta | -1 | 0.9 | 1.5 |  | -1.35
AP-08 | PAT-106 | CORREDOR | 1 | 20.8 | 1.5 |  | 31.2
|  | Puerta | -4 | 1.2 | 1.5 |  | -7.2
|  | Puerta | -2 | 1 | 1.5 |  | -3
|  | Puerta | -1 | 0.9 | 1.5 |  | -1.35
|  | Mampara | -1 | 1.5 | 1.4 |  | -2.1
AP-08 | PAT-112 | CORREDOR | 1 | 41.2 | 1.5 |  | 61.8
|  | Puerta | -1 | 1.6 | 1.5 |  | -2.4
|  | Puerta | -2 | 1.2 | 1.5 |  | -3.6
|  | Puerta | -7 | 0.9 | 1.5 |  | -9.45
AP-09 | PAT-113 | CUARTO DE LIMPIEZA | 1 | 8.1 | 1.5 |  | 12.15
|  | Puerta | -1 | 0.9 | 1.5 |  | -1.35
AP-08 | CT-107 | CORREDOR TECNICO | 1 | 32.7 | 1.5 |  | 49.05
|  | Puerta | -2 | 1 | 1.5 |  | -3
AP-08 | CT-109 | HALL | 1 | 27.6 | 1.5 |  | 41.4
|  | Puerta | -3 | 1.2 | 1.5 |  | -5.4
|  | Puerta | -4 | 0.9 | 1.5 |  | -5.4
|  | DET.42 | -1 | 0.8 | 0.75 |  | -0.6
|  | DET.43 | -1 | 0.4 | 0.75 |  | -0.3
AP-08 | CT-104 | CORREDOR TECNICO | 1 | 74.8 | 1.5 |  | 112.2
|  | Puerta | -4 | 1.8 | 1.5 |  | -10.8
|  | Puerta | -1 | 1.6 | 1.5 |  | -2.4
|  | Mampara | -1 | 5.95 | 1.4 |  | -8.33
|  | Mampara | -1 | 5.2 | 1.4 |  | -7.28
|  | Block de vidrio | -1 | 13.4 | 1.4 |  | -18.76
|  | Ventana | -3 | 2.1 | 0.3 |  | -1.89
AP-08 | CT-102/CT-103 | ESCALERA INTEGRADA TECNICA + HALL ASCENSORES | 1 | 21.05 | 1.5 |  | 31.575
|  | Puerta | -1 | 1.8 | 1.5 |  | -2.7
|  | Puerta | -2 | 1.2 | 1.5 |  | -3.6
|  | Puerta | -1 | 0.9 | 1.5 |  | -1.35
|  | DET.42 | -1 | 0.7 | 0.75 |  | -0.525
|  | DET.43 | -1 | 0.4 | 0.75 |  | -0.3
VER PLANO A-14
AP-08 | CT-106 | CORREDOR TECNICO | 1 | 49 | 1.5 |  | 73.5
|  | Puera | -2 | 1.8 | 1.5 |  | -5.4
|  | Mampara | -1 | 1.85 | 1.4 |  | -2.59
|  | Mampara | -1 | 2.4 | 1.4 |  | -3.36
|  | Mampara | -1 | 2.6 | 1.4 |  | -3.64
|  | Puerta | -3 | 1.2 | 1.5 |  | -5.4
|  | Puerta | -1 | 1 | 1.5 |  | -1.5
AP-08 | NUT-115 | COMEDOR | 1 | 38.8 | 1.5 |  | 58.2
|  | Puerta | -2 | 1.2 | 1.5 |  | -3.6
|  | Puerta | -2 | 0.8 | 1.5 |  | -2.4
|  | Mampara | -1 | 2.4 | 1.4 |  | -3.36
|  | Mampara | -1 | 2.6 | 1.4 |  | -3.64
|  | DET.43 | -1 | 0.4 | 0.75 |  | -0.3
|  | Mobiliario | -1 | 1.45 | 1.5 |  | -2.175
AP-09 | ALM-109 | CUARTO DE LIMPIEZA | 1 | 9 | 1.5 |  | 13.5
|  | Puerta | -1 | 0.9 | 1.5 |  | -1.35
AP-09 | NUT-108 | CUARTO DE LIMPIEZA | 1 | 9 | 1.5 |  | 13.5
|  | Puerta | -1 | 0.9 | 1.5 |  | -1.35
AP-08 | CT-110 | CORREDOR TECNICO | 1 | 35.3 | 1.5 |  | 52.95
|  | Puerta | -3 | 1.2 | 1.5 |  | -5.4
|  | Ventana | -1 | 2.1 | 0.3 |  | -0.63
|  | Ventana | -1 | 2.4 | 0.3 |  | -0.72
|  | Mampara | -1 | 3 | 1.4 |  | -4.2
|  | Mobiliario | -1 | 1.2 | 1.5 |  | -1.8
VER PLANO A-15
AP-08 | CP-102/CP-103 | CORREDOR PUBLICO | 1 | 15.95 | 1.5 |  | 23.925
|  | Puerta | -1 | 0.9 | 1.5 |  | -1.35
AP-08 | CE-102 | SALA DE ESPERA | 1 | 12.45 | 1.5 |  | 18.675
|  | Mobiliario | -1 | 2.4 | 1.5 |  | -3.6
|  | Mobiliario | -1 | 4.8 | 1.5 |  | -7.2
AP-08 | CP-100 | HALL DE ASCENSORES PUBLICOS | 1 | 11.65 | 1.5 |  | 17.475
|  | Puerta | -2 | 1.2 | 1.5 |  | -3.6
|  | Mampara | -1 | 2.8 | 1.4 |  | -3.92
AP-08 | VIH-100/VIH-102 | SALA DE ESPERA + CORREDOR | 1 | 31.55 | 1.5 |  | 47.325
|  | Puerta | -3 | 1 | 1.5 |  | -4.5
|  | Puerta | -2 | 0.9 | 1.5 |  | -2.7
|  | Puerta | -1 | 0.8 | 1.5 |  | -1.2
|  | Mampara | -1 | 2.3 | 1.4 |  | -3.22
AP-08 | VIH-104 | SALA DE TARGA | 1 | 11.9 | 1.5 |  | 17.85
|  | Puerta | -1 | 0.9 | 1.5 |  | -1.35
AP-09 | VIH-108 | CUARTO DE LIMPIEZA | 1 | 10.2 | 1.5 |  | 15.3
|  | Puerta | -1 | 0.9 | 1.5 |  | -1.35
AP-08 |  | HALL DE BAÑOS | 1 | 9.4 | 1.5 |  | 14.1
|  | Puerta | -1 | 1 | 1.5 |  | -1.5
|  | Puerta | -1 | 0.9 | 1.5 |  | -1.35
|  | Puerta | -2 | 0.8 | 1.5 |  | -2.4
AP-08 |  | HALL DE BAÑOS | 1 | 9.4 | 1.5 |  | 14.1
|  | Puerta | -2 | 1 | 1.5 |  | -3
|  | Puerta | -2 | 0.9 | 1.5 |  | -2.7
VER PLANO A-16
AP-08 | CP-105 | CORREDOR PUBLICO | 1 | 15.65 | 1.5 |  | 23.475
|  | Puerta | -2 | 1 | 1.5 |  | -3
|  | Mampara | -2 | 5.85 | 1.4 |  | -16.38
AP-08 | CE-116 | SALA DE ESPERA | 1 | 15.65 | 1.5 |  | 23.475
|  | Puerta | -1 | 1.2 | 1.5 |  | -1.8
|  | Puerta | -2 | 1 | 1.5 |  | -3
AP-08 | CP-104/CE-115 | CORREDOR PUBLICO + SALA DE ESPERA | 1 | 70.55 | 1.5 |  | 105.825
|  | Puerta | -11 | 1 | 1.5 |  | -16.5
|  | Puerta | -1 | 0.9 | 1.5 |  | -1.35
|  | Puerta | -1 | 0.6 | 1.5 |  | -0.9
|  | DET.42 | -2 | 0.7 | 0.75 |  | -1.05
|  | DET.43 | -2 | 0.4 | 0.75 |  | -0.6
|  | Mampara | -2 | 6.85 | 1.4 |  | -19.18
AP-09 | CE-135 | CUARTO DE LIMPIEZA | 1 | 9 | 1.5 |  | 13.5
|  | Puerta | -1 | 0.9 | 1.5 |  | -1.35
AP-08 | CT-108 | CORREDOR TECNICO | 1 | 73.3 | 1.5 |  | 109.95
|  | Puerta | -3 | 1.2 | 1.5 |  | -5.4
|  | Puerta | -1 | 1 | 1.5 |  | -1.5
|  | Puerta | -3 | 0.9 | 1.5 |  | -4.05
|  | Puerta | -2 | 0.8 | 1.5 |  | -2.4
|  | Puerta | -1 | 0.6 | 1.5 |  | -0.9
|  | Ventana | -2 | 1.8 | 0.3 |  | -1.08
|  | Ventana | -2 | 2.4 | 0.3 |  | -1.44
|  | Ventana | -3 | 1.2 | 0.3 |  | -1.08
|  | Ventana | -1 | 0.9 | 0.9 |  | -0.81
|  | Ventana | -6 | 3.15 | 0.9 |  | -17.01
|  | Ventana | -1 | 1.6 | 0.9 |  | -1.44
VER PLANO A-65
AP-08 | LAV-108 | CORREDOR | 1 | 22.4 | 1.5 |  | 33.6
|  | Puerta | -1 | 1.8 | 1.5 |  | -2.7
|  | Puerta | -1 | 1.2 | 1.5 |  | -1.8
|  | Puerta | -1 | 1 | 1.5 |  | -1.5
|  | Puerta | -4 | 0.9 | 1.5 |  | -5.4
AP-09 | LAV-110 | CUARTO DE LIMPIEZA | 1 | 8.7 | 1.5 |  | 13.05
|  | Puerta | -1 | 0.9 | 1.5 |  | -1.35
VER PLANO A-67
AP-09 | AMB-106 | CUARTO DE LIMPIEZA | 1 | 8 | 1.5 |  | 12
|  | Puerta | -1 | 0.9 | 1.5 |  | -1.35
0
VER PLANO A-68
AP-09 | TAL-101 | CUARTO DE LIMPIEZA | 1 | 8.8 | 1.5 |  | 13.2
|  | Puerta | -1 | 0.9 | 1.5 |  | -1.35
VER PLANO A-69
AP-09 | ALM-107 | ALMACEN DE MATERIAL DE LIMPIEZA | 1 | 9.9 | 1.5 |  | 14.85
|  | Puerta | -1 | 1 | 1.5 |  | -1.5
VER PLANO A-70
AP-09 | TBC-107 | CUARTO DE LIMPIEZA | 1 | 8 | 1.5 |  | 12
|  | Puerta | -1 | 0.9 | 1.5 |  | -1.35
AP-08 | TBC-104 | ALMACEN DE MEDICAMENTOS | 1 | 9.4 | 1.5 |  | 14.1
|  | Puerta | -1 | 0.9 | 1.5 |  | -1.35
AP-08 | TBC-103 | TOMA DE MEDICAMENTSO | 1 | 12.2 | 1.5 |  | 18.3
|  | Puerta | -1 | 1 | 1.5 |  | -1.5
|  | Ventana | -2 | 1.5 | 0.3 |  | -0.9
AP-08 | TBC-105 | ALMACEN DE VIVERES | 1 | 10.9 | 1.5 |  | 16.35
|  | Puerta | -1 | 0.9 | 1.5 |  | -1.35
AP-08 | TBC-102 | PREVENCION Y CONTROL DE TUBERCULOSIS | 1 | 14.7 | 1.5 |  | 22.05
|  | Puerta | -1 | 1 | 1.5 |  | -1.5
|  | Ventana | -1 | 1.6 | 0.3 |  | -0.48
AP-08 | TBC-100 | SALA DE ESPERA | 1 | 11.35 | 1.5 |  | 17.025
|  | Mampara | -1 | 1.95 | 1.4 |  | -2.73
|  | Mampara | -1 | 3.3 | 1.4 |  | -4.62
AP-08 | TBC-109 | CORREDOR | 1 | 23.05 | 1.5 |  | 34.575
|  | Puerta | -2 | 1 | 1.5 |  | -3
|  | Puerta | -5 | 0.9 | 1.5 |  | -6.75
|  | Puerta | -2 | 0.8 | 1.5 |  | -2.4
|  | Ventana | -1 | 1.5 | 0.3 |  | -0.45
SEGUNDO PISO
VER PLANO A-17
AP-08 | CO-203 | LAVADOS PARA PERSONAL ASISTENCIAL | 1 | 10.15 | 1.5 |  | 15.225
|  | Puerta | -1 | 1.4 | 1.5 |  | -2.1
AP-08 | CO-216 | ESTACION DE OBSTETRAS | 1 | 11.45 | 1.5 |  | 17.175
|  | Ventana | -1 | 2.7 | 0.3 |  | -0.81
|  | Ventana | -1 | 1.5 | 0.3 |  | -0.45
AP-08 | CO-202 | CORREDOR | 1 | 47.9 | 1.5 |  | 71.85
|  | Puerta | -1 | 1.8 | 1.5 |  | -2.7
|  | Puerta | -1 | 1.6 | 1.5 |  | -2.4
|  | Puerta | -1 | 1.4 | 1.5 |  | -2.1
|  | Puerta | -2 | 1.2 | 1.5 |  | -3.6
|  | Puerta | -3 | 1 | 1.5 |  | -4.5
|  | Puerta | -2 | 0.9 | 1.5 |  | -2.7
|  | DET.42 | -1 | 0.7 | 0.75 |  | -0.525
|  | Ventana | -3 | 2.1 | 0.3 |  | -1.89
AP-08 | CO-201 | CORREDOR | 1 | 27 | 1.5 |  | 40.5
|  | Puerta | -1 | 1 | 1.5 |  | -1.5
|  | Puerta | -5 | 0.9 | 1.5 |  | -6.75
AP-09 | CO-221 | CUARTO DE LIMPIEZA | 1 | 8.4 | 1.5 |  | 12.6
|  | Puerta | -1 | 0.9 | 1.5 |  | -1.35
AP-08 | CT-211 | CORREDOR TÉCNICO | 1 | 32.5 | 1.5 |  | 48.75
|  | Puerta | -1 | 1.2 | 1.5 |  | -1.8
|  | Puerta | -1 | 1 | 1.5 |  | -1.5
|  | Puerta | -4 | 0.9 | 1.5 |  | -5.4
|  | DET.43 | -1 | 0.4 | 0.75 |  | -0.3
AP-08 | CT-212 | CORREDOR TÉCNICO | 1 | 25.9 | 1.5 |  | 38.85
|  | Puerta | -2 | 1.2 | 1.5 |  | -3.6
|  | Puerta | -5 | 0.9 | 1.5 |  | -6.75
|  | Puerta | -1 | 0.6 | 1.5 |  | -0.9
|  | Ventana | -1 | 2.1 | 0.3 |  | -0.63
|  | DET.43 | -1 | 0.4 | 0.75 |  | -0.3
VER PLANO A-18
AP-08 | CQ-225A | FILTRO | 1 | 13.9 | 1.5 |  | 20.85
|  | Puerta | -3 | 1 | 1.5 |  | -4.5
AP-08 | CQ-220A | FILTRO | 1 | 8.5 | 1.5 |  | 12.75
|  | Puerta | -2 | 1 | 1.5 |  | -3
AP-08 | CQ-201 | ESTACIÓN DE CAMILLAS | 1 | 14.4 | 1.5 |  | 21.6
|  | Puerta | -2 | 1.8 | 1.5 |  | -5.4
AP-09 | CQ-213 | CUARTO DE LIMPIEZA | 1 | 8.6 | 1.5 |  | 12.9
|  | Puerta | -1 | 0.9 | 1.5 |  | -1.35
AP-08 | CQ-202 | CORREDOR | 1 | 20.1 | 1.5 |  | 30.15
|  | Puerta | -3 | 1 | 1.5 |  | -4.5
|  | Puerta | -3 | 0.9 | 1.5 |  | -4.05
|  | Puerta | -2 | 0.8 | 1.5 |  | -2.4
|  | Puerta | -1 | 0.6 | 1.5 |  | -0.9
|  | Mampara | -1 | 3.35 | 1.4 |  | -4.69
|  | Mampara | -1 | 1.5 | 1.4 |  | -2.1
AP-08 | CEYE-201 | ENTREGA DE MATERIAL ESTÉRIL | 1 | 10.8 | 1.5 |  | 16.2
|  | Puerta | -1 | 1 | 1.5 |  | -1.5
|  | Mobiliario | -1 | 1.2 | 0.74 |  | -0.888
AP-08 | CEYE-206 | ALMACÉN Y LAVADO DE CARRITOS | 1 | 14.4 | 1.5 |  | 21.6
|  | Puerta | -1 | 1 | 1.5 |  | -1.5
|  | Mobiliario | -1 | 1.2 | 0.74 |  | -0.888
AP-09 | CEYE-202 | CUARTO DE LIMPIEZA | 1 | 7.6 | 1.5 |  | 11.4
|  | Puerta | -1 | 0.9 | 1.5 |  | -1.35
AP-08 | CEYE-200 | CORREDOR | 1 | 38.2 | 1.5 |  | 57.3
|  | Puerta | -2 | 1.2 | 1.5 |  | -3.6
|  | Puerta | -2 | 1 | 1.5 |  | -3
|  | Puerta | -3 | 0.9 | 1.5 |  | -4.05
|  | Ventana | -2 | 1.5 | 0.3 |  | -0.9
|  | DET.42 | -1 | 0.7 | 0.75 |  | -0.525
|  | DET.43 | -1 | 0.4 | 0.75 |  | -0.3
AP-08 | CT-202 | CORREDOR TÉCNICO | 1 | 94.1 | 1.5 |  | 141.15
|  | Puerta | -2 | 1.8 | 1.5 |  | -5.4
|  | Puerta | -2 | 1.2 | 1.5 |  | -3.6
|  | Puerta | -2 | 1 | 1.5 |  | -3
|  | Mampara | -2 | 6.85 | 1.4 |  | -19.18
|  | Mampara | -1 | 3.05 | 1.4 |  | -4.27
|  | Mampara | -1 | 3.85 | 1.4 |  | -5.39
|  | Ventana | -2 | 2.1 | 0.3 |  | -1.26
|  | Mobiliario | -2 | 1.2 | 1.5 |  | -3.6
|  | DET.42 | -1 | 0.7 | 0.75 |  | -0.525
|  | DET.43 | -1 | 0.4 | 0.75 |  | -0.3
AP-08 | CT-210 | CORREDOR TÉCNICO | 1 | 80.6 | 1.5 |  | 120.9
|  | Puerta | -1 | 1.2 | 1.5 |  | -1.8
|  | Puerta | -3 | 1 | 1.5 |  | -4.5
|  | Puerta | -2 | 0.9 | 1.5 |  | -2.7
|  | Ventana | -4 | 6.5 | 0.5 |  | -13
|  | Ventana | -1 | 2.4 | 0.3 |  | -0.72
|  | DET.42 | -1 | 0.7 | 0.75 |  | -0.525
|  | DET.43 | -1 | 0.4 | 0.75 |  | -0.3
VER PLANO A-19
AP-08 | CT-209 | CORREDOR TÉCNICO | 1 | 82.35 | 1.5 |  | 123.525
|  | Ventana | -4 | 6.5 | 0.5 |  | -13
|  | DET.42 | -1 | 0.7 | 0.75 |  | -0.525
|  | DET.43 | -1 | 0.4 | 0.75 |  | -0.3
VER PLANO A-20
AP-09 | ADM-214 | CUARTO DE LIMPIEZA | 1 | 9.9 | 1.5 |  | 14.85
|  | Puerta | -1 | 0.9 | 1.5 |  | -1.35
AP-08 | CO-200 | SALA DE ESPERA CENTRO OBSTÉTRICO | 1 | 14.5 | 1.5 |  | 21.75
|  | Puerta | -2 | 0.8 | 1.5 |  | -2.4
|  | Mampara | -1 | 2.15 | 1.4 |  | -3.01
AP-08 | CO-200 | SALA DE ESPERA CENTRO QUIRURGICO | 1 | 7.15 | 1.5 |  | 10.725
AP-08 | ADM-200 | SALA DE ESPERA | 1 | 18.05 | 1.5 |  | 27.075
|  | Puerta | -1 | 1.2 | 1.5 |  | -1.8
|  | Mampara | -1 | 6.2 | 1.4 |  | -8.68
|  | Mobiliario | -1 | 1.2 | 1.4 |  | -1.68
AP-08 | CT-201 | CORREDOR TÉCNICO | 1 | 22.9 | 1.5 |  | 34.35
|  | Puerta | -2 | 1.2 | 1.5 |  | -3.6
|  | Mampara | -1 | 6.85 | 1.4 |  | -9.59
|  | Mampara | 1 | 2.15 | 1.4 |  | 3.01
AP-08 | CT-200 | CORREDOR TÉCNICO | 1 | 25.85 | 1.5 |  | 38.775
|  | Puerta | -1 | 1.2 | 1.5 |  | -1.8
|  | Puerta | -1 | 1 | 1.5 |  | -1.5
|  | Mampara | -1 | 6.2 | 1.4 |  | -8.68
AP-08 | CE-228 | CORREDOR | 1 | 34.2 | 1.5 |  | 51.3
|  | Puerta | -2 | 1.2 | 1.5 |  | -3.6
|  | Puerta | -5 | 1 | 1.5 |  | -7.5
|  | Puerta | -2 | 0.9 | 1.5 |  | -2.7
|  | Puerta | -2 | 0.8 | 1.5 |  | -2.4
AP-08 | CP-206 | CORREDOR PÚBLICO | 1 | 7.95 | 1.5 |  | 11.925
AP-08 | CE-227 | SALA DE ESPERA | 1 | 13.7 | 1.5 |  | 20.55
|  | Puerta | -1 | 1.2 | 1.5 |  | -1.8
|  | Puerta | -1 | 0.9 | 1.5 |  | -1.35
|  | Mobiliario | -1 | 2.4 | 1.5 |  | -3.6
|  | Baranda | -1 | 4.4 | 1.35 |  | -5.94
VER PLANO A-21
AP-08 | CT-205 | CORREDOR TÉCNICO | 1 | 73.6 | 1.5 |  | 110.4
|  | Puerta | -3 | 1.2 | 1.5 |  | -5.4
|  | Puerta | -5 | 0.9 | 1.5 |  | -6.75
|  | Puerta | -1 | 0.6 | 1.5 |  | -0.9
|  | Ventana | -2 | 1.8 | 0.3 |  | -1.08
|  | Baranda | -1 | 21.05 | 1.35 |  | -28.4175
|  | Mobiliario | -1 | 1.2 | 0.64 |  | -0.768
|  | DET.42 | -1 | 0.7 | 0.75 |  | -0.525
|  | DET.43 | -1 | 0.4 | 0.75 |  | -0.3
AP-08 | CT-204 | HALL ASCENSORES | 1 | 8.9 | 1.5 |  | 13.35
|  | M03h | -1 | 3.05 | 1.4 |  | -4.27
AP-08 | CT-203 | ESCALERA INTEGRADA TÉNICA N°06 | 1 | 3.25 | 1.5 |  | 4.875
|  | Puerta | -1 | 0.9 | 1.5 |  | -1.35
AP-09 | HEM-210 | CUARTO DE LIMPIEZA | 1 | 8.3 | 1.5 |  | 12.45
|  | Puerta | -1 | 0.9 | 1.5 |  | -1.35
AP-09 | CFU-204 | TABLERO ELÉCTRICO | 1 | 7.5 | 1.5 |  | 11.25
|  | Puerta | -1 | 0.9 | 1.5 |  | -1.35
AP-08 | HEM-208 | RECEP. UUSS Y HEMOC./REC. DE SOLIC. TRANSF. Y DESP. DE USS Y HEMOC | 1 | 13 | 1.5 |  | 19.5
|  | Puerta | -1 | 0.9 | 1.5 |  | -1.35
|  | Mobiliario | -1 | 1.2 | 0.64 |  | -0.768
AP-08 | HEM-207 | ALMACÉN DE UNIDADES DE SANGRE Y HEMO-COMPONENTES | 1 | 19.7 | 1.5 |  | 29.55
|  | Puerta | -1 | 1 | 1.5 |  | -1.5
AP-08 | HEM-206 | ALMACEN MATERIALES | 1 | 16.9 | 1.5 |  | 25.35
|  | Puerta | -1 | 1 | 1.5 |  | -1.5
AP-08 | HEM-204 | CORREDOR | 1 | 18 | 1.5 |  | 27
|  | Puerta | -3 | 1.2 | 1.5 |  | -5.4
|  | Puerta | -3 | 1 | 1.5 |  | -4.5
|  | Puerta | -1 | 0.9 | 1.5 |  | -1.35
AP-08 | HEM-202 | ESTERILIZACIÓN DE PRODUCTOS BIOLÓGICOS | 1 | 15 | 1.5 |  | 22.5
|  | Puerta | -1 | 1 | 1.5 |  | -1.5
AP-08 | HEM-201 | CONTROL DE CALIDAD | 1 | 15 | 1.5 |  | 22.5
|  | Puerta | -1 | 0.9 | 1.5 |  | -1.35
AP-08 | HEM-200 | CORREDOR | 1 | 33 | 1.5 |  | 49.5
|  | Puerta | -3 | 1.2 | 1.5 |  | -5.4
|  | Puerta | -1 | 1 | 1.5 |  | -1.5
|  | Puerta | -4 | 0.9 | 1.5 |  | -5.4
|  | DET.43 | -1 | 0.4 | 0.75 |  | -0.3
|  | Mampara | -1 | 1 | 1.4 |  | -1.4
|  | Mampara | -1 | 0.9 | 1.4 |  | -1.26
AP-08 | CT-206 | CORREDOR TÉCNICO | 1 | 64.35 | 1.5 |  | 96.525
|  | Puerta | -1 | 1.2 | 1.5 |  | -1.8
|  | Puerta | -2 | 1 | 1.5 |  | -3
|  | Puerta | -1 | 0.9 | 1.5 |  | -1.35
|  | Ventana | -3 | 1.6 | 0.3 |  | -1.44
|  | Ventana | -2 | 3.15 | 0.9 |  | -5.67
|  | Mampara | -1 | 5.95 | 1.4 |  | -8.33
|  | Mampara | -1 | 4.1 | 1.4 |  | -5.74
|  | Baranda | -1 | 3.3 | 1.35 |  | -4.455
AP-08 | CT-208 | HALL | 1 | 24.35 | 1.5 |  | 36.525
|  | Puerta | -1 | 1.2 | 1.5 |  | -1.8
|  | Puerta | -4 | 0.9 | 1.5 |  | -5.4
|  | DET.42 | -1 | 0.7 | 0.75 |  | -0.525
|  | DET.43 | -1 | 0.4 | 0.75 |  | -0.3
AP-08 | CP-205 | CORREDOR PÚBLICO | 1 | 39.75 | 1.5 |  | 59.625
|  | Puerta | -1 | 1.2 | 1.5 |  | -1.8
|  | Puerta | -1 | 1 | 1.5 |  | -1.5
|  | DET.42 | -1 | 0.7 | 0.75 |  | -0.525
|  | DET.43 | -1 | 0.4 | 0.75 |  | -0.3
|  | Baranda | -1 | 17.9 | 1.35 |  | -24.165
VER PLANO A-23
AP-08 | CP-200 | HALL DE ASCESORES PUBLICOS | 1 | 11.76 | 1.5 |  | 17.64
|  | Puerta | -1 | 0.9 | 1.5 |  | -1.35
|  | Mampara | -1 | 2.6 | 1.5 |  | -3.9
AP-08 | CP-201 | ESCALERA INTEGRADA PUBLICA N°07 | 1 | 2.65 | 1.5 |  | 3.975
AP-08 | CP-202 | HALL | 1 | 29.35 | 1.5 |  | 44.025
|  | Puerta | -1 | 1.6 | 1.5 |  | -2.4
|  | Ventana | -1 | 1.6 | 0.3 |  | -0.48
|  | Baranda | -1 | 14.35 | 1.35 |  | -19.3725
AP-09 | CE-205 | CUARTO DE LIMPIEZA | 1 | 8.2 | 1.5 |  | 12.3
|  | Puerta | -1 | 0.9 | 1.5 |  | -1.35
AP-08 | CE-210/CE-211 | CONSULTORIO DE ODONTOLOGÍA | 1 | 26.1 | 1.5 |  | 39.15
|  | Puerta | -2 | 1 | 1.5 |  | -3
|  | Ventana | -1 | 1.8 | 0.4 |  | -0.72
|  | Ventana | -1 | 1.8 | 0.4 |  | -0.72
|  | Ventana | -1 | 1.5 | 0.4 |  | -0.6
|  | Tabique | -1 | 1.72 | 1.5 |  | -2.58
VER PLANO A-24
AP-08 | CE-200 | SALA DE ESPERA | 1 | 35.5 | 1.5 |  | 53.25
|  | Puerta | -2 | 1 | 1.5 |  | -3
|  | Puerta | -2 | 0.9 | 1.5 |  | -2.7
|  | Puerta | -1 | 0.6 | 1.5 |  | -0.9
|  | Baranda | -1 | 15.7 | 1.35 |  | -21.195
AP-08 | CP-203 | CORREDOR PÚBLICO | 1 | 66.25 | 1.5 |  | 99.375
|  | Puerta | -3 | 1.2 | 1.5 |  | -5.4
|  | Puerta | -11 | 1 | 1.5 |  | -16.5
|  | Puerta | -3 | 0.9 | 1.5 |  | -4.05
|  | Puerta | -2 | 0.8 | 1.5 |  | -2.4
|  | Puerta | -1 | 0.6 | 1.5 |  | -0.9
|  | DET.42 | -2 | 0.7 | 0.75 |  | -1.05
|  | DET.43 | -2 | 0.4 | 0.75 |  | -0.6
AP-08 | CP-204/CE-216 | CORREDOR PÚBLICO + SALA DE ESPERA | 1 | 42.6 | 1.5 |  | 63.9
|  | Puerta | -1 | 1.2 | 1.5 |  | -1.8
|  | Puerta | -4 | 1 | 1.5 |  | -6
|  | DET.42 | -1 | 0.7 | 0.75 |  | -0.525
|  | DET.43 | -1 | 0.4 | 0.75 |  | -0.3
V03b |  | Ventana | -2 | 1.5 | 0.3 |  | -0.9
|  | Baranda | -1 | 22.75 | 1.35 |  | -30.7125
AP-08 | CT-207 | CORREDOR TÉCNICO | 1 | 46.3 | 1.5 |  | 69.45
|  | Puerta | -1 | 1.2 | 1.5 |  | -1.8
|  | Puerta | -5 | 1 | 1.5 |  | -7.5
|  | Puerta | -1 | 0.9 | 1.5 |  | -1.35
|  | Closet | -1 | 1.65 | 1.5 |  | -2.475
|  | Ventana | -5 | 3.15 | 0.9 |  | -14.175
|  | Ventana | -1 | 2.4 | 0.9 |  | -2.16
|  | Ventana | -4 | 1.6 | 0.3 |  | -1.92
|  | TERCER PISO |  |  |  |  | 0
VER PLANO A-27
AP-08 | CT-303 | HALL TECNICO | 1 | 15.5 | 1.5 |  | 23.25
|  | Puerta | -2 | 1.2 | 1.5 |  | -3.6
|  | Puerta | -1 | 1 | 1.5 |  | -1.5
AP-09 | HOS-321 | CUARTO DE LIMPIEZA | 1 | 8.3 | 1.5 |  | 12.45
|  | Puerta | -1 | 0.9 | 1.5 |  | -1.35
AP-08 | HOS-306 | ESTACION PARA CAMILLAS Y SILLA DE RUEDAS | 1 | 6.6 | 1.5 |  | 9.9
AP-08 | HOS-312 | TOPICO DE PROCEDIMIENTOS | 1 | 17.7 | 1.5 |  | 26.55
|  | Puerta | -1 | 1.2 | 1.5 |  | -1.8
AP-08 | HOS-304A | TRABAJO LIMPIO | 1 | 5.85 | 1.5 |  | 8.775
|  | Puerta | -1 | 0.9 | 1.5 |  | -1.35
AP-08 | HOS-304 | ESTACION DE ENFERMERAS | 1 | 2.7 | 1.5 |  | 4.05
AP-08 | HOS-378 | CORREDOR HOSPITALIZACIÓN N°02 | 1 | 34.32 | 1.5 |  | 51.48
|  | Puerta | -1 | 2.6 | 1.5 |  | -3.9
|  | Puerta | -2 | 1.2 | 1.5 |  | -3.6
|  | Puerta | -1 | 1 | 1.5 |  | -1.5
|  | Puerta | -2 | 0.9 | 1.5 |  | -2.7
AP-08 | HOS-301 | SALA DE ESPERA FAMILIARES HOSPITALIZACIÓN ADULTOS | 1 | 20.9 | 1.5 |  | 31.35
|  | Puerta | -1 | 0.9 | 1.5 |  | -1.35
|  | Puerta | -2 | 0.8 | 1.5 |  | -2.4
|  | Ventana | -1 | 2.1 | 0.3 |  | -0.63
|  | Ventana | -1 | 3.15 | 0.3 |  | -0.945
AP-08 | CP-304 | CORREDOR PÚBLICO N°01 | 1 | 23.1 | 1.5 |  | 34.65
|  | Puerta | -2 | 1.2 | 1.5 |  | -3.6
|  | Ventana | -4 | 3.15 | 0.3 |  | -3.78
VER PLANO A-28
AP-08 | HOS-316 | REPOSTERO | 1 | 12.8 | 1.5 |  | 19.2
|  | Puerta | -1 | 1.2 | 1.5 |  | -1.8
AP-08 | CT-302 | HALL PROTEGIDA | 1 | 24.5 | 1.5 |  | 36.75
|  | Puerta | -1 | 1.8 | 1.5 |  | -2.7
|  | Puerta | -2 | 1.2 | 1.5 |  | -3.6
|  | Puerta | -1 | 0.9 | 1.5 |  | -1.35
|  | Ventana | -1 | 1.6 | 0.3 |  | -0.48
|  | DET.42 | -1 | 0.7 | 0.75 |  | -0.525
|  | DET.43 | -1 | 0.4 | 0.75 |  | -0.3
AP-08 | EV-303 | ESCALERA INTEGRADA 6 | 1 | 3.1 | 1.5 |  | 4.65
|  | Puerta | -1 | 0.9 | 1.5 |  | -1.35
AP-08 | HOS-366 | TOPICO DE PROCEDIMIENTOS | 1 | 16.5 | 1.5 |  | 24.75
|  | Puerta | -1 | 1.2 | 1.5 |  | -1.8
AP-08 | HOS-365 | ESTACION PARA CAMILLAS Y SILLA DE RUEDAS | 1 | 8.9 | 1.5 |  | 13.35
|  | Puerta | -1 | 1.2 | 1.5 |  | -1.8
AP-08 | CT-301 | HALL TECNICO | 1 | 9.55 | 1.5 |  | 14.325
|  | Puerta | -1 | 1.2 | 1.5 |  | -1.8
AP-08 | HOS-379 | CORREDOR HOSPITALIZACIÓN N°03 | 1 | 143.15 | 1.5 |  | 214.725
|  | Puerta | -1 | 1.8 | 1.5 |  | -2.7
|  | Puerta | -10 | 1.2 | 1.5 |  | -18
|  | Puerta | -6 | 1 | 1.5 |  | -9
|  | Puerta | -16 | 0.9 | 1.5 |  | -21.6
|  | Puerta | -1 | 0.8 | 1.5 |  | -1.2
|  | Ventana | -2 | 1.8 | 0.3 |  | -1.08
|  | Ventana | -3 | 2.4 | 0.3 |  | -2.16
|  | Mampara | -1 | 2.5 | 1.4 |  | -3.5
|  | DET.42 | -2 | 0.7 | 0.75 |  | -1.05
|  | DET.43 | -1 | 0.4 | 0.75 |  | -0.3
|  | DET.40 | -2 | 0.2 | 1.4 |  | -0.56
AP-09 | HOS-360 | CUARTO DE LIMPIEZA | 1 | 8.8 | 1.5 |  | 13.2
|  | Puerta | -1 | 0.9 | 1.5 |  | -1.35
AP-08 | HOS-357 | SALA DE JUEGOS | 1 | 14.9 | 1.5 |  | 22.35
|  | Puerta | -2 | 1 | 1.5 |  | -3
|  | Mampara | -1 | 1.85 | 1.4 |  | -2.59
|  | Ventana | -1 | 1.6 | 0.3 |  | -0.48
AP-08 | HOS-380 | CORREDOR HOSPITALIZACIÓN N°05 | 1 | 50 | 1.5 |  | 75
|  | Puerta | -1 | 2.6 | 1.5 |  | -3.9
|  | Puerta | -8 | 1.2 | 1.5 |  | -14.4
|  | Puerta | -4 | 1 | 1.5 |  | -6
|  | Puerta | -2 | 0.9 | 1.5 |  | -2.7
|  | Mampara | -1 | 1.85 | 1.4 |  | -2.59
|  | Ventana | -1 | 1.5 | 0.3 |  | -0.45
AP-08 | HOS-369 | ESTACION DE ENFERMERAS | 1 | 2.6 | 1.5 |  | 3.9
AP-08 | HOS-369A | TRABAJO LIMPIO | 1 | 4.7 | 1.5 |  | 7.05
|  | Puerta | -1 | 0.9 | 1.5 |  | -1.35
VER PLANO A-29
AP-08 | HOS-377 | CORREDOR HOSPITALIZACIÓN N°01 | 1 | 34.2 | 1.5 |  | 51.3
|  | Puerta | -1 | 2.6 | 1.5 |  | -3.9
|  | Puerta | -4 | 1.2 | 1.5 |  | -7.2
|  | Puerta | -1 | 1 | 1.5 |  | -1.5
|  | Puerta | -2 | 0.9 | 1.5 |  | -2.7
AP-08 | EI-301 | ESCALERA INTEGRADA 7 | 1 | 14.2 | 1.5 |  | 21.3
|  | Mampara | -1 | 6.85 | 1.4 |  | -9.59
AP-08 | CP-301 | HALL PÚBLICO | 1 | 13.45 | 1.5 |  | 20.175
|  | Puerta | -2 | 1.2 | 1.5 |  | -3.6
|  | Puerta | -1 | 1 | 1.5 |  | -1.5
AP-08 | CP-302 | CORREDOR PÚBLICO N°01 | 1 | 11.95 | 1.5 |  | 17.925
|  | Puerta | -2 | 1.2 | 1.5 |  | -3.6
|  | Ventana | -2 | 3.15 | 0.3 |  | -1.89
AP-08 | HOS-325 | SALA DE ESPERA FAMILIARES GINECO-OBST/PEDIATRIA | 1 | 16 | 1.5 |  | 24
|  | Puerta | -2 | 0.8 | 1.5 |  | -2.4
|  | Ventana | -1 | 2.4 | 0.3 |  | -0.72
AP-08 | CP-303 | CORREDOR PÚBLICO N°01 | 1 | 11.6 | 1.5 |  | 17.4
|  | Puerta | -2 | 1.2 | 1.5 |  | -3.6
|  | Ventana | -2 | 3.15 | 0.3 |  | -1.89
AP-09 | HOS-349 | CUARTO DE LIMPIEZA | 1 | 8.3 | 1.5 |  | 12.45
|  | Puerta | -1 | 0.9 | 1.5 |  | -1.35
VER PLANO A-30
AP-08 | HOS-347 | TÓPICO DE PROCEDIMIENTOS | 1 | 15.7 | 1.5 |  | 23.55
|  | Puerta | -1 | 1.2 | 1.5 |  | -1.8
|  | Ventana | -1 | 2.4 | 0.3 |  | -0.72
AP-08 | HOS-346 | ESTACIÓN DE CAMILLAS | 1 | 7.25 | 1.5 |  | 10.875
|  | Puerta | -1 | 0.9 | 1.5 |  | -1.35
AP-08 | HOS-335 | REPOSTERO | 1 | 12.6 | 1.5 |  | 18.9
|  | Puerta | -1 | 1.2 | 1.5 |  | -1.8
AP-08 | HOS-344 | ESTACIÓN DE OBSTETRAS | 1 | 12 | 1.5 |  | 18
|  | Puerta | -1 | 1.2 | 1.5 |  | -1.8
|  | Puerta | -1 | 0.9 | 1.5 |  | -1.35
|  | Puerta | -1 | 0.6 | 1.5 |  | -0.9
|  | Ventana | -1 | 0.8 | 0.3 |  | -0.24
AP-08 | HOS-343/HOS-343A | ESTACION DE ENFERMERAS + TRABAJO LIMPIO | 1 | 4.7 | 1.5 |  | 7.05
AP-09 | HOS-352 | CUARTO DE LIMPIEZA | 1 | 8 | 1.5 |  | 12
|  | Puerta | -1 | 0.9 | 1.5 |  | -1.35
AP-08 | HOS-381 | CORREDOR HOSPITALIZACIÓN N°06 | 1 | 19.6 | 1.5 |  | 29.4
|  | Puerta | -1 | 2.6 | 1.5 |  | -3.9
|  | Puerta | -2 | 1.2 | 1.5 |  | -3.6
|  | Puerta | -3 | 0.9 | 1.5 |  | -4.05
AP-08 | HOS-382 | CORREDOR HOSPITALIZACIÓN N°07 | 1 | 85.35 | 1.5 |  | 128.025
|  | Puerta | -14 | 1.2 | 1.5 |  | -25.2
|  | Puerta | -1 | 1 | 1.5 |  | -1.5
|  | Puerta | -3 | 0.9 | 1.5 |  | -4.05
|  | Puerta | -2 | 0.8 | 1.5 |  | -2.4
|  | Puerta | -1 | 0.6 | 1.5 |  | -0.9
|  | Ventana | -3 | 2.4 | 0.3 |  | -2.16
|  | DET.40 | -2 | 0.2 | 1.4 |  | -0.56
|  | DET.42 | -2 | 0.7 | 0.75 |  | -1.05
|  | DET.43 | -2 | 0.4 | 0.75 |  | -0.6
03.05.01.03 | Z. PORCELANATO 60X60 Cm (3 HILERAS )h=1.80m
ITEM | CODIGO | DESCRIPCION | Cantid. | LARGO | ALTO | ANCHO | PARCIAL | TOTAL | UND
[8 empty] | 3017.708 | m2
PRIMER PISO
VER PLANO A-09
AP-02 | EMG-111 | SH PUBLICO HOMBRES | 1 | 6.9 | 1.8 |  | 12.42
|  | Puerta | -1 | 0.8 | 1.8 |  | -1.44
AP-02 | EMG-112 | SH DISCAPACITADO | 1 | 9.3 | 1.8 |  | 16.74
|  | Puerta | -1 | 1 | 1.8 |  | -1.8
AP-02 | EMG-113 | SH PUBLICO MUJERES | 1 | 5.7 | 1.8 |  | 10.26
|  | Puerta | -1 | 0.8 | 1.8 |  | -1.44
AP-17 | TRA-100A | SH | 1 | 8.9 | 1.8 |  | 16.02
|  | Puerta | -1 | 0.8 | 1.8 |  | -1.44
AP-02 | EMG-157 | DUCHA DE PACIENTES | 1 | 14.6 | 1.8 |  | 26.28
|  | Vano | -1 | 2.35 | 1.8 |  | -4.23
AP-02 | EMG-155 | ALMACEN DE EQUIPOS E INSTRUMENTAL | 1 | 14.9 | 1.8 |  | 26.82
|  | Puerta | -1 | 1 | 1.8 |  | -1.8
AP-02 | EMG-153 | LABORATORIO DESCENTRALIZADO DE PATOLOGIA CLINICA | 1 | 14.5 | 1.8 |  | 26.1
|  | Puerta | -1 | 1 | 1.8 |  | -1.8
VER PLANO A-10
AP-02 | EMG-130A | SH | 1 | 9.5 | 1.8 |  | 17.1
|  | Puerta | -1 | 0.9 | 1.8 |  | -1.62
AP-02 | EMG-129A | SH | 1 | 8.3 | 1.8 |  | 14.94
|  | Puerta | -1 | 0.9 | 1.8 |  | -1.62
AP-02 | EMG-128 | TRABAJO SUCIO | 1 | 8.4 | 1.8 |  | 15.12
|  | Puerta | -1 | 0.9 | 1.8 |  | -1.62
AP-02 | EMG-133A | SH | 1 | 8 | 1.8 |  | 14.4
|  | Puerta | -1 | 0.9 | 1.8 |  | -1.62
AP-02 | EMG-135 | TRABAJO SUCIO | 1 | 11 | 1.8 |  | 19.8
|  | Puerta | -1 | 0.9 | 1.8 |  | -1.62
AP-02 | EMG-136B | SH | 1 | 8.9 | 1.8 |  | 16.02
|  | Puerta | -1 | 0.9 | 1.8 |  | -1.62
AP-17A | MAT-101 | COCINA COMEDOR | 1 | 11.25 | 1.8 |  | 20.25
AP-17 | MAT-102A | SH | 1 | 9.2 | 1.8 |  | 16.56
|  | Puerta | -1 | 0.8 | 1.8 |  | -1.44
AP-17 | MAT-103A | SH | 1 | 9.2 | 1.8 |  | 16.56
|  | Puerta | -1 | 0.8 | 1.8 |  | -1.44
AP-17 | MAT-105A | SH | 1 | 8.6 | 1.8 |  | 15.48
|  | Puerta | -1 | 0.8 | 1.8 |  | -1.44
AP-02 | EMG-149 | ROPA LIMPIA | 1 | 8.3 | 1.8 |  | 14.94
|  | Puerta | -1 | 0.9 | 0.1 |  | -0.09
AP-02 | EMG-146 | SH PERSONAL MUJERES | 1 | 8.6 | 1.8 |  | 15.48
|  | Puerta | -1 | 0.8 | 1.8 |  | -1.44
AP-02 | EMG-145 | SH PERSONAL HOMBRES | 1 | 9.6 | 1.8 |  | 17.28
|  | Puerta | -1 | 0.8 | 1.8 |  | -1.44
AP-02 | EMG-144 | ROPA SUCIA | 1 | 8.1 | 1.8 |  | 14.58
|  | Puerta | -1 | 0.9 | 1.8 |  | -1.62
VER PLANO A-12
AP-02 | REH-107 | S.H. VESTIDOR | 1 | 17.4 | 1.8 |  | 31.32
|  | Puerta | -1 | 1 | 1.8 |  | -1.8
|  | Muro interior | 1 | 8.45 | 1.8 |  | 15.21
AP-02 | REH-108 | S.H. VESTIDOR | 1 | 16.9 | 1.8 |  | 30.42
|  | Puerta | -1 | 1 | 1.8 |  | -1.8
|  | Muro interior | 1 | 7.95 | 1.8 |  | 14.31
AP-02 | REH-110 | ALMACEN DE EQUIPOS Y MATERIALES | 1 | 15 | 1.8 |  | 27
|  | Puerta | -1 | 1 | 1.8 |  | -1.8
AP-02 | REH-109 | ROPA LIMPIA | 1 | 7.6 | 1.8 |  | 13.68
|  | Puerta | -1 | 0.9 | 1.8 |  | -1.62
AP-02 | REH-112 | SH PERSONAL HOMBRES | 1 | 11.2 | 1.8 |  | 20.16
|  | Muro interior | 1 | 5.2 | 1.8 |  | 9.36
|  | Puerta | -1 | 0.9 | 1.8 |  | -1.62
AP-02 | REH-113 | SH PERSONAL MUJERES | 1 | 11.2 | 1.8 |  | 20.16
|  | Muro interior | 1 | 5.2 | 1.8 |  | 9.36
|  | Puerta | -1 | 0.9 | 1.8 |  | -1.62
AP-02 | REH-114 | ROPA SUCIA | 1 | 8.2 | 1.8 |  | 14.76
|  | Puerta | -1 | 0.9 | 1.8 |  | -1.62
AP-02 | FAR-111 | SH+VESTIDOR HOMBRES | 1 | 12.8 | 1.8 |  | 23.04
|  | Muro interior | 1 | 3.4 | 1.8 |  | 6.12
|  | Puerta | -1 | 0.9 | 1.8 |  | -1.62
AP-02 | FAR-112 | SH+VESTIDOR MUJERES | 1 | 12.1 | 1.8 |  | 21.78
|  | Muro interior | 1 | 3.6 | 1.8 |  | 6.48
|  | Puerta | -1 | 0.9 | 1.8 |  | -1.62
VER PLANO A-13
AP-02 | IMA-106 | ALMACEN DE EQUIPOS | 1 | 9.8 | 1.8 |  | 17.64
|  | Puerta | -1 | 1 | 1.8 |  | -1.8
AP-02 | IMA-111 | SH VESTIDOR | 1 | 12.5 | 1.8 |  | 22.5
|  | Muro interior | 1 | 3.1 | 1.8 |  | 5.58
|  | Puerta | -1 | 0.9 | 1.8 |  | -1.62
AP-02 | IMA-110 | SH VESTIDOR | 1 | 14.3 | 1.8 |  | 25.74
|  | Muro interior | 1 | 2.1 | 1.8 |  | 3.78
|  | Puerta | -1 | 0.9 | 1.8 |  | -1.62
AP-02 | PAT-110 | LABORATORIO DE HEMATOLOGIA/INMUNOLOGIA | 1 | 16.5 | 1.8 |  | 29.7
|  | Puerta | -1 | 1.2 | 1.8 |  | -2.16
AP-02 | PAT-109 | LAVADO Y DESINFECCION | 1 | 13.1 | 1.8 |  | 23.58
|  | Puerta | -1 | 1 | 1.8 |  | -1.8
AP-02 | PAT-105A | ESCLUSA | 1 | 8.3 | 1.8 |  | 14.94
|  | Puerta | -2 | 1.2 | 1.8 |  | -4.32
AP-02 | PAT-105 | LABORATORIO DE MICROBIOLOGIA | 1 | 18.7 | 1.8 |  | 33.66
|  | Puerta | -1 | 1.2 | 1.8 |  | -2.16
AP-02 | PAT-111 | LABORATORIO DE BIOQUIMICA | 1 | 18.4 | 1.8 |  | 33.12
|  | Puerta | -1 | 1.2 | 1.8 |  | -2.16
AP-02 | PAT-115 | SH VESTIDOR | 1 | 11.8 | 1.8 |  | 21.24
|  | Muro interior | 1 | 3.3 | 1.8 |  | 5.94
|  | Puerta | -1 | 0.9 | 1.8 |  | -1.62
AP-02 | PAT-116 | SH VESTIDOR | 1 | 11.4 | 1.8 |  | 20.52
|  | Muro interior | 1 | 3.3 | 1.8 |  | 5.94
|  | Puerta | -1 | 0.9 | 1.8 |  | -1.62
VER PLANO A-14
AP-21 | MAT-104a | PATIO/LAVANDERIA | 1 | 27.2 | 1.8 |  | 48.96
|  | Puerta | -1 | 0.9 | 1.8 |  | -1.62
|  | Ventana | -2 | 1.8 | 0.6 |  | -2.16
|  | Block de vidrio | -1 | 13.1 | 1.7 |  | -22.27
AP-03 | NUT-114 | CENTRAL DE DISTRIBUCION | 1 | 19.85 | 1.8 |  | 35.73
|  | Puerta | -2 | 1.2 | 1.8 |  | -4.32
|  | Mobiliario | -1 | 1.45 | 1.8 |  | -2.61
AP-02 | NUT-113 | LAVADO Y ESTACION DE COCHES TERMICOS | 1 | 16.2 | 1.8 |  | 29.16
|  | Puerta | -2 | 1.2 | 1.8 |  | -4.32
AP-02 | NUT-112 | LAVADO Y ALMACEN DE VAJILLAS Y MENAJE | 1 | 13.9 | 1.8 |  | 25.02
|  | Puerta | -1 | 1 | 1.8 |  | -1.8
|  | Mobiliario | -1 | 1.2 | 1.8 |  | -2.16
AP-03 | NUT-111 | COMEDOR PERSONAL | 1 | 11.05 | 1.8 |  | 19.89
|  | Puerta | -1 | 1 | 1.8 |  | -1.8
|  | Ventana | -1 | 2.4 | 0.6 |  | -1.44
AP-03 | NUT-109 | PREPARACION Y COCCION DE ALIMENTOS | 1 | 31.9 | 1.8 |  | 57.42
|  | Puerta | -1 | 1.2 | 1.8 |  | -2.16
|  | Puerta | -1 | 1 | 1.8 |  | -1.8
|  | Puerta | -1 | 0.9 | 1.8 |  | -1.62
AP-02 | NUT-116 | ESTERILIZACION Y DISTRIBUCION | 1 | 12.9 | 1.8 |  | 23.22
|  | Puerta | -2 | 1 | 1.8 |  | -3.6
AP-02 | NUT-119 | PREPARACION DE FORMULAS | 1 | 15.5 | 1.8 |  | 27.9
|  | Puerta | -1 | 1 | 1.8 |  | -1.8
AP-02 | NUT-119A | ESCLUSA | 1 | 10.2 | 1.8 |  | 18.36
|  | Puerta | -2 | 1 | 1.8 |  | -3.6
AP-02 | NUT-120 | ENVASADO Y REFRIGERACION | 1 | 8.15 | 1.8 |  | 14.67
AP-02 | NUT-121 | SANITIZADO DE ENVASES | 1 | 8.9 | 1.8 |  | 16.02
AP-02 | NUT-122 | SH VESTIDOR MUJERES | 1 | 11.8 | 1.8 |  | 21.24
|  | Muro interior | 1 | 5.3 | 1.8 |  | 9.54
|  | Puerta | -1 | 0.9 | 1.8 |  | -1.62
AP-02 | NUT-123 | SH VESTIDOR HOMBRES | 1 | 12.9 | 1.8 |  | 23.22
|  | Muro interior | 1 | 6.5 | 1.8 |  | 11.7
|  | Puerta | -1 | 0.9 | 1.8 |  | -1.62
AP-03 | NUT-100 | CORREDOR | 1 | 23.2 | 1.8 |  | 41.76
|  | Puerta | -1 | 1.8 | 1.8 |  | -3.24
|  | Puerta | -1 | 1.2 | 1.8 |  | -2.16
|  | Puerta | -1 | 1 | 1.8 |  | -1.8
|  | Puerta | -1 | 0.9 | 1.8 |  | -1.62
AP-03 | NUT-101 | CONTRO DE SUMINISTROS | 1 | 13.6 | 1.8 |  | 24.48
|  | Puerta | -2 | 0.9 | 1.8 |  | -3.24
|  | Ventana | -1 | 1.2 | 0.6 |  | -0.72
AP-03 | NUT-106 | CAMARAS FRIGORIFICAS | 1 | 19.8 | 1.8 |  | 35.64
|  | Puerta | -1 | 1 | 1.8 |  | -1.8
AP-03 | NUT-102 | VESTIBULO | 1 | 12 | 1.8 |  | 21.6
|  | Puerta | -1 | 1.2 | 1.8 |  | -2.16
|  | Puerta | -3 | 1 | 1.8 |  | -5.4
AP-03 | NUT-105 | ALMACEN TUBERCULOSIS | 1 | 9.5 | 1.8 |  | 17.1
|  | Puerta | -1 | 1 | 1.8 |  | -1.8
AP-03 | NUT-103 | ALMACEN DE PRODUCTOS PERECIBLES | 1 | 9.5 | 1.8 |  | 17.1
|  | Puerta | -1 | 1 | 1.8 |  | -1.8
AP-03 | NUT-104 | ALMACEN DE PRODUCTOS NO PERECIBLES | 1 | 13.8 | 1.8 |  | 24.84
|  | Puerta | -1 | 1 | 1.8 |  | -1.8
VER PLANO A-15
AP-02 | CE-121 | SH PRE ESCOLAR | 1 | 12.9 | 1.8 |  | 23.22
|  | Puerta | -1 | 1 | 1.8 |  | -1.8
AP-02 | CE-120 | SH PUBLICO HOMBRES | 1 | 19.9 | 1.8 |  | 35.82
|  | Puerta | -1 | 0.9 | 1.8 |  | -1.62
AP-02 | CE-119 | SH PUBLICO MUJERES | 1 | 17.1 | 1.8 |  | 30.78
|  | Puerta | -1 | 0.9 | 1.8 |  | -1.62
AP-02 | CE-118 | SH DISCAPACITADO | 1 | 9.4 | 1.8 |  | 16.92
|  | Puerta | -1 | 1 | 1.8 |  | -1.8
VER PLANO A-65
AP-02 | LAV-100 | INGRESO | 1 | 9.15 | 1.8 |  | 16.47
|  | Puerta | -1 | 1 | 1.8 |  | -1.8
|  | Ventana | -1 | 1.2 | 0.6 |  | -0.72
|  | Mobiliario | -1 | 1.2 | 1.8 |  | -2.16
AP-03 | LAV-101 | RECEPCION Y SELECCIÓN DE ROPA SUCIA | 1 | 14.8 | 1.8 |  | 26.64
|  | Puerta | -1 | 1.8 | 1.8 |  | -3.24
|  | Puerta | -1 | 1 | 1.8 |  | -1.8
AP-03 | LAV-102 | CLASIFICACION DE ROPA SUCIA | 1 | 7.05 | 1.8 |  | 12.69
AP-03 | LAV-103 | LAVADO DE ROPA CON BARRERA SANITARIA | 1 | 9 | 1.8 |  | 16.2
AP-02 | LAV-108 | LAVADO Y ESTACION DE CARROS | 1 | 13.5 | 1.8 |  | 24.3
|  | Puerta | -1 | 1.2 | 1.8 |  | -2.16
|  | Ventana | -1 | 3 | 0.6 |  | -1.8
AP-02 | LAV-111 | SH VESTIDOR HOMBRES | 1 | 12.6 | 1.8 |  | 22.68
|  | Puerta | -1 | 0.9 | 1.8 |  | -1.62
|  | Muro interior | 1 | 5.5 | 1.8 |  | 9.9
AP-02 | LAV-112 | SH VESTIDOR MUJERES | 1 | 11.7 | 1.8 |  | 21.06
|  | Puerta | -1 | 0.9 | 1.8 |  | -1.62
|  | Muro interior | 1 | 5.2 | 1.8 |  | 9.36
AP-02 | LAV-107 | ENTREGA DE ROPA LIMPIA | 1 | 12.05 | 1.8 |  | 21.69
|  | Puerta | -1 | 1.8 | 1.8 |  | -3.24
|  | Mobiliario | -1 | 1.2 | 1.8 |  | -2.16
AP-02 | LAV-106 | ALMACEN DE ROPA LIMPIA | 1 | 22.8 | 1.8 |  | 41.04
|  | Puerta | -1 | 1.2 | 1.8 |  | -2.16
|  | Mobiliario | -1 | 1.2 | 1.8 |  | -2.16
AP-03 | LAV-104 | SECADO Y PLANCHADO | 1 | 27.45 | 1.8 |  | 49.41
|  | Puerta | -2 | 1 | 1.8 |  | -3.6
|  | Ventana | -1 | 1.6 | 0.6 |  | -0.96
VER PLANO A-67
AP-02 | AMB-107 | SH/VESTIDOR PERSONAL | 1 | 12.8 | 1.8 |  | 23.04
|  | Puerta | -2 | 0.9 | 1.8 |  | -3.24
|  | Muro interior | 1 | 4.9 | 1.8 |  | 8.82
VER PLANO A-68
AP-17 | TAL-102 | SH VESTIDOR PERSONAL MUJERES | 1 | 15.1 | 1.8 |  | 27.18
|  | Puerta | -1 | 0.9 | 1.8 |  | -1.62
|  | Muro interior | 1 | 3.8 | 1.8 |  | 6.84
AP-17 | TAL-103 | SH VESTIDOR PERSONAL VARONES | 1 | 15.3 | 1.8 |  | 27.54
|  | Puerta | -1 | 0.9 | 1.8 |  | -1.62
|  | Muro interior | 1 | 5.7 | 1.8 |  | 10.26
SEGUNDO PISO
VER PLANO A-17
AP-02 | CO-211A | SH | 1 | 9 | 1.8 |  | 16.2
|  | Puerta | -1 | 0.9 | 1.8 |  | -1.62
AP-02 | CO-213 | ROPA LIMPIA | 1 | 8.3 | 1.8 |  | 14.94
|  | Puerta | -1 | 0.9 | 1.8 |  | -1.62
AP-02 | CO-212 | ALMACEN DE EQUIPOS Y MATERIALES | 1 | 10.9 | 1.8 |  | 19.62
|  | Puerta | -1 | 0.9 | 1.8 |  | -1.62
AP-02 | CO-208 | SH/VESTIDOR | 1 | 13.1 | 1.8 |  | 23.58
|  | Puerta | -1 | 0.9 | 1.8 |  | -1.62
|  | Muro interior | 1 | 5.6 | 1.8 |  | 10.08
AP-02 | CO-207 | SH/VESTIDOR | 1 | 12.8 | 1.8 |  | 23.04
|  | Puerta | -1 | 0.9 | 1.8 |  | -1.62
AP-02 | CO-219 | ROPA SUCIA | 1 | 8.4 | 1.8 |  | 15.12
|  | Puerta | -1 | 0.9 | 1.8 |  | -1.62
AP-02 | CO-217A | SH | 1 | 8.5 | 1.8 |  | 15.3
|  | Puerta | -1 | 1 | 1.8 |  | -1.8
AP-02 | CQ-228 | ROPA SUCIA | 1 | 8.6 | 1.8 |  | 15.48
|  | Puerta | -1 | 0.9 | 1.8 |  | -1.62
AP-02 | CQ-229 | TRABAJO SUCIO | 1 | 9.6 | 1.8 |  | 17.28
|  | Puerta | -1 | 0.9 | 1.8 |  | -1.62
VER PLANO A-18
AP-02 | CQ-223 | ALMACÉN DE EQUIPOS PARA SALA DE OPERACIONES | 1 | 10.2 | 1.8 |  | 18.36
|  | Puerta | -1 | 1 | 1.8 |  | -1.8
AP-02 | CQ-219 | ALMACÉN DE INSUMOS DE MATERIAL ESTÉRIL | 1 | 11.8 | 1.8 |  | 21.24
|  | Puerta | -1 | 0.9 | 1.8 |  | -1.62
|  | Mobiliario | -1 | 1.2 | 1.04 |  | -1.248
AP-02 | CQ-207 | ALMACÉN DE EQUIPOS PARA SALA DE RECUPERACIÓN | 1 | 8.1 | 1.8 |  | 14.58
|  | Puerta | -1 | 0.9 | 1.8 |  | -1.62
AP-02 | CQ-207 | VESTIDOR | 1 | 14.5 | 1.8 |  | 26.1
|  | Muro interior | 1 | 9.1 | 1.8 |  | 16.38
|  | Puerta | -2 | 0.9 | 1.8 |  | -3.24
AP-02 | CQ-208 | CAMBIO DE BOTAS | 1 | 6.9 | 1.8 |  | 12.42
|  | Puerta | -2 | 0.9 | 1.8 |  | -3.24
AP-02 | CQ-209 | VESTIDOR | 1 | 17.2 | 1.8 |  | 30.96
|  | Puerta | -2 | 0.9 | 1.8 |  | -3.24
AP-02 | CQ-214 | ROPA LIMPIA | 1 | 7.9 | 1.8 |  | 14.22
|  | Puerta | -1 | 0.9 | 1.8 |  | -1.62
AP-02 | CEYE-208A | ESCLUSA | 1 | 10.8 | 1.8 |  | 19.44
|  | Puerta | -3 | 1 | 1.8 |  | -5.4
AP-02 | CEYE-207 | SH/VESTIDOR | 1 | 11.5 | 1.8 |  | 20.7
|  | Puerta | -1 | 0.9 | 1.8 |  | -1.62
|  | Muro interior | 1 | 5.2 | 1.8 |  | 9.36
AP-02 | CEYE-211 | DESCONTAMINACIÓN Y DESINFECCIÓN | 1 | 25.5 | 1.8 |  | 45.9
|  | Puerta | -1 | 1.2 | 1.8 |  | -2.16
|  | Puerta | -1 | 1 | 1.8 |  | -1.8
|  | Mobiliario | -2 | 1.2 | 1.04 |  | -2.496
AP-02 | CEYE-210 | RECEPCIÓN Y CLASIFICACIÓN DE MATERIAL SUCIO | 1 | 12.6 | 1.8 |  | 22.68
|  | Puerta | -1 | 1 | 1.8 |  | -1.8
|  | Mobiliario | -1 | 1.2 | 1.04 |  | -1.248
AP-02 | CEYE-203 | SH/VESTIDOR | 1 | 11.4 | 1.8 |  | 20.52
|  | Puerta | -1 | 0.9 | 1.8 |  | -1.62
|  | Muro interior | 1 | 5.35 | 1.8 |  | 9.63
VER PLANO A-21
AP-02 | HEM-203 | LABORATORIO INMUNOHEMATOL. | 1 | 19.1 | 1.8 |  | 34.38
|  | Puerta | -1 | 1.2 | 1.8 |  | -2.16
AP-02 | HEM-211 | SH VESTIDOR PERSONAL MUJERES | 1 | 11.7 | 1.8 |  | 21.06
|  | Puerta | -1 | 0.9 | 1.8 |  | -1.62
|  | Muro interior | 1 | 5.8 | 1.8 |  | 10.44
AP-02 | HEM-212 | SH VESTIDOR PERSONAL HOMBRES | 1 | 12.6 | 1.8 |  | 22.68
|  | Puerta | -1 | 0.9 | 1.8 |  | -1.62
|  | Muro interior | 1 | 5.1 | 1.8 |  | 9.18
VER PLANO A-23
AP-02 | CE-201 | SH PRE ESCOLAR | 1 | 12.9 | 1.8 |  | 23.22
|  | Puerta | -1 | 1 | 1.8 |  | -1.8
AP-02 | CE-202 | SH PÚBLICO HOMBRES | 1 | 19.9 | 1.8 |  | 35.82
|  | Puerta | -1 | 0.9 | 1.8 |  | -1.62
AP-02 | CE-203 | SH PÚBLICO MUJERES | 1 | 17.1 | 1.8 |  | 30.78
|  | Puerta | -1 | 0.9 | 1.8 |  | -1.62
AP-02 | CE-204 | SH DISCAPACITADOS | 1 | 9.4 | 1.8 |  | 16.92
|  | Puerta | -1 | 1 | 1.8 |  | -1.8
|  | TERCER PISO |  |  |  |  | 0
VER PLANO A-27
AP-02 | RES-305A | S.H. | 1 | 7.5 | 1.8 |  | 13.5
|  | Puerta | -1 | 0.8 | 1.8 |  | -1.44
AP-02 | RES-304A | S.H. | 1 | 8.2 | 1.8 |  | 14.76
|  | Puerta | -1 | 0.8 | 1.8 |  | -1.44
AP-17 | RES-302 | COCINA/COMEDOR | 1 | 11.45 | 1.8 |  | 20.61
AP-08 | CT-303 | HALL TECNICO | 1 | 15.5 | 1.5 |  | 23.25
|  | Puerta | -2 | 1.2 | 1.5 |  | -3.6
|  | Puerta | -1 | 1 | 1.5 |  | -1.5
AP-02 | HOS-313A | SH | 1 | 8.45 | 1.8 |  | 15.21
|  | Puerta | -1 | 0.9 | 1.8 |  | -1.62
AP-02 | HOS-314A | SH | 1 | 7.9 | 1.8 |  | 14.22
|  | Puerta | -1 | 0.9 | 1.8 |  | -1.62
AP-02 | HOS-304B | TRABAJO SUCIO | 1 | 8 | 1.8 |  | 14.4
|  | Puerta | -1 | 0.9 | 1.8 |  | -1.62
AP-02 | HOS-305 | ROPA LIMPIA | 1 | 8 | 1.8 |  | 14.4
|  | Puerta | -1 | 0.9 | 1.8 |  | -1.62
AP-02 | HOS-307A | SH | 1 | 8.9 | 1.8 |  | 16.02
|  | Puerta | -1 | 0.9 | 1.8 |  | -1.62
AP-02 | HOS-308A | SH | 1 | 8.9 | 1.8 |  | 16.02
|  | Puerta | -1 | 0.9 | 1.8 |  | -1.62
AP-02 | HOS-320 | ALMACEN DE EQUIPOS E INSTRUMENTAL | 1 | 10.3 | 1.8 |  | 18.54
|  | Puerta | -1 | 1 | 1.8 |  | -1.8
AP-02 | HOS-323 | ROPA SUCIA | 1 | 9.3 | 1.8 |  | 16.74
|  | Puerta | -1 | 0.9 | 1.8 |  | -1.62
VER PLANO A-28
AP-02 | HOS-315A | SH | 1 | 8.1 | 1.8 |  | 14.58
|  | Puerta | -1 | 0.9 | 1.8 |  | -1.62
AP-02 | HOS-375 | S.H. + VESTIDOR PERSONAL HOMBRES | 1 | 14.5 | 1.8 |  | 26.1
|  | Puerta | -1 | 0.9 | 1.8 |  | -1.62
|  | Muro interior | 1 | 6.8 | 1.8 |  | 12.24
AP-02 | HOS-376 | S.H. + VESTIDOR PERSONAL MUJERES | 1 | 13.3 | 1.8 |  | 23.94
|  | Puerta | -1 | 0.9 | 1.8 |  | -1.62
|  | Muro interior | 1 | 6.4 | 1.8 |  | 11.52
AP-02 | HOS-367A | SH | 1 | 8.4 | 1.8 |  | 15.12
|  | Puerta | -1 | 0.9 | 1.8 |  | -1.62
AP-02 | HOS-368A | SH | 1 | 8.3 | 1.8 |  | 14.94
|  | Puerta | -1 | 0.9 | 1.8 |  | -1.62
AP-02 | HOS-359 | ALMACEN DE EQUIPOS E INSTRUMENTAL | 1 | 11.7 | 1.8 |  | 21.06
|  | Puerta | -1 | 1 | 1.8 |  | -1.8
AP-02 | HOS-369B | TRABAJO SUCIO | 1 | 8 | 1.8 |  | 14.4
|  | Puerta | -1 | 0.9 | 1.8 |  | -1.62
AP-02 | HOS-372 | ROPA SUCIA | 1 | 11.7 | 1.8 |  | 21.06
|  | Puerta | -1 | 0.9 | 1.8 |  | -1.62
AP-02 | HOS-370 | ROPA LIMPIA | 1 | 8.3 | 1.8 |  | 14.94
|  | Puerta | -1 | 0.9 | 1.8 |  | -1.62
AP-02 | HOS-342A | SH | 1 | 8.3 | 1.8 |  | 14.94
|  | Puerta | -1 | 0.9 | 1.8 |  | -1.62
VER PLANO A-29
AP-02 | HOS-309A | SH | 1 | 9.6 | 1.8 |  | 17.28
|  | Puerta | -1 | 0.9 | 1.8 |  | -1.62
AP-02 | HOS-310A | SH | 1 | 8.8 | 1.8 |  | 15.84
|  | Puerta | -1 | 0.9 | 1.8 |  | -1.62
AP-02 | HOS-311A | SH | 1 | 9.9 | 1.8 |  | 17.82
|  | Puerta | -1 | 0.9 | 1.8 |  | -1.62
AP-02 | HOS-327A | S.H. | 1 | 8.9 | 1.8 |  | 16.02
|  | Puerta | -1 | 0.9 | 1.8 |  | -1.62
AP-02 | HOS-328B | SH | 1 | 8.4 | 1.8 |  | 15.12
|  | Puerta | -1 | 0.9 | 1.8 |  | -1.62
AP-02 | HOS-329A | SH | 1 | 8.5 | 1.8 |  | 15.3
|  | Puerta | -1 | 0.9 | 1.8 |  | -1.62
AP-02 | HOS-330A | SH | 1 | 8.6 | 1.8 |  | 15.48
|  | Puerta | -1 | 0.9 | 1.8 |  | -1.62
AP-02 | HOS-331A | SH | 1 | 8.6 | 1.8 |  | 15.48
|  | Puerta | -1 | 0.9 | 1.8 |  | -1.62
VER PLANO A-30
AP-02 | HOS-332A | SH | 1 | 9.1 | 1.8 |  | 16.38
|  | Puerta | -1 | 0.9 | 1.8 |  | -1.62
AP-02 | HOS-333A | SH | 1 | 7.9 | 1.8 |  | 14.22
|  | Puerta | -1 | 0.9 | 1.8 |  | -1.62
AP-02 | HOS-334A | SH | 1 | 8.2 | 1.8 |  | 14.76
|  | Puerta | -1 | 0.9 | 1.8 |  | -1.62
AP-02 | HOS-345 | ALMACÉN DE EQUIPOS INSTR. | 1 | 11.1 | 1.8 |  | 19.98
|  | Puerta | -1 | 1 | 1.8 |  | -1.8
AP-02 | HOS-343B | TRABAJO SUCIO | 1 | 8.7 | 1.8 |  | 15.66
|  | Puerta | -1 | 0.9 | 1.8 |  | -1.62
AP-02 | HOS-351 | ROPA SUCIA | 1 | 11.8 | 1.8 |  | 21.24
|  | Puerta | -1 | 0.9 | 1.8 |  | -1.62
AP-02 | HOS-354A | SH | 1 | 8.6 | 1.8 |  | 15.48
|  | Puerta | -1 | 0.9 | 1.8 |  | -1.62
AP-02 | HOS-355A | SH | 1 | 7.9 | 1.8 |  | 14.22
|  | Puerta | -1 | 0.9 | 1.8 |  | -1.62
AP-02 | HOS-341A | SH | 1 | 9 | 1.8 |  | 16.2
|  | Puerta | -1 | 0.9 | 1.8 |  | -1.62
AP-02 | HOS-340A | SH | 1 | 9 | 1.8 |  | 16.2
|  | Puerta | -1 | 0.9 | 1.8 |  | -1.62
AP-02 | HOS-339 | SH | 1 | 9 | 1.8 |  | 16.2
|  | Puerta | -1 | 0.9 | 1.8 |  | -1.62
AP-02 | HOS-338A | SH | 1 | 9 | 1.8 |  | 16.2
|  | Puerta | -1 | 0.9 | 1.8 |  | -1.62
AP-02 | HOS-336 | ROPA LIMPIA | 1 | 7.4 | 1.8 |  | 13.32
|  | Puerta | -1 | 0.9 | 1.8 |  | -1.62
03.05.01.04 | Z. PORCELANATO 60X60 Cm (3 HILERAS + 1 ADICIONAL DE .20m) h=2.00m
ITEM | CODIGO | DESCRIPCION | Cantid. | LARGO | ALTO | ANCHO | PARCIAL | TOTAL | UND
358
PRIMER PISO
VER PLANO A-10
AP-05 | EMG-143 | ALMAC. INTERM. RESIDUOS SOL. | 1 | 8.1 | 2 |  | 16.2
|  | Puerta | -1 | 0.9 | 2 |  | -1.8
AP-05 | EMG-142 | CUARTO SEPTICO | 1 | 11.8 | 2 |  | 23.6
|  | Puerta | -1 | 0.9 | 2 |  | -1.8
0
VER PLANO A-12
AP-05 | REH-116 | ALMAC. INTERM. RESIDUOS SOL. | 1 | 8.7 | 2 |  | 17.4
|  | Puerta | -1 | 0.9 | 2 |  | -1.8
AP-05 | CE-108 | ALMAC. INTERM. RESIDUOS SOL. | 1 | 8.6 | 2 |  | 17.2
|  | Puerta | -1 | 0.9 | 2 |  | -1.8
AP-05 |  | ALMAC. INTERM. RESIDUOS SOL. | 1 | 10.2 | 2 |  | 20.4
|  | Puerta | -1 | 0.9 | 2 |  | -1.8
VER PLANO A-13
AP-05 | PAT-114 | ALMAC. INTERM. RESIDUOS SOL. | 1 | 8.2 | 2 |  | 16.4
|  | Puerta | -1 | 0.9 | 2 |  | -1.8
VER PLANO A-14
AP-05 | NUT-107 | ALMACEN INTERMEDIO DE RESIDUOS SOLIDOS | 1 | 9.9 | 2 |  | 19.8
|  | Puerta | -2 | 0.9 | 2 |  | -3.6
VER PLANO A-16
AP-05 | CE-136 | ALMACEN INTERMEDIO DE RESIDUOS SOLIDOS | 1 | 9 | 2 |  | 18
|  | Puerta | -1 | 0.9 | 2 |  | -1.8
SEGUNDO PISO
VER PLANO A-17
AP-05 | CO-222 | ALMACÉN INTERNO RESIDUOS SÓLIDOS | 1 | 8.4 | 2 |  | 16.8
|  | Puerta | -1 | 0.9 | 2 |  | -1.8
AP-05 | CO-218 | CUARTO DE SÉPTICO | 1 | 9.6 | 2 |  | 19.2
|  | Puerta | -1 | 0.9 | 2 |  | -1.8
AP-05 | CO-227 | CUARTO DE SÉPTICO | 1 | 10.3 | 2 |  | 20.6
|  | Puerta | -1 | 0.9 | 2 |  | -1.8
VER PLANO A-20
AP-05 | ADM-221 | ALMACÉN INTERNO DE RESIDUOS SÓLIDOS | 1 | 8.7 | 2 |  | 17.4
|  | Puerta | -1 | 0.9 | 2 |  | -1.8
VER PLANO A-21
AP-05 | HEM-209 | ALMACEN INTERMEDIO RESIDUOS SÓLIDOS | 1 | 9.1 | 2 |  | 18.2
|  | Puerta | 1 | 0.9 | 2 |  | 1.8
VER PLANO A-24
AP-05 | CE-220 | ALMACEN INTERMEDIO RESIDUOS SÓLIDOS | 1 | 8.1 | 2 |  | 16.2
|  | Puerta | -1 | 0.9 | 2 |  | -1.8
|  | TERCER PISO |  |  |  |  | 0
VER PLANO A-27
AP-05 | HOS-322 | ALMACEN INTERMEDIO RESIDUOS SOLIDOS | 1 | 8.3 | 2 |  | 16.6
|  | Puerta | -1 | 0.9 | 2 |  | -1.8
AP-05 | HOS-324 | CUARTO SEPTICO | 1 | 10.3 | 2 |  | 20.6
|  | Puerta | -1 | 0.9 | 2 |  | -1.8
VER PLANO A-28
AP-05 | HOS-361 | CUARTO SEPTICO | 1 | 12.1 | 2 |  | 24.2
|  | Puerta | -1 | 0.9 | 2 |  | -1.8
AP-05 | HOS-371 | ALMACEN INT RESIDUOS SOLIDOS | 1 | 8.5 | 2 |  | 17
|  | Puerta | -1 | 0.9 | 2 |  | -1.8
VER PLANO A-29
AP-05 | HOS-350 | ALMACEN INTERMEDIO RESIDUOS SOLIDOS | 1 | 9.6 | 2 |  | 19.2
|  | Puerta | -1 | 0.9 | 2 |  | -1.8
VER PLANO A-30
AP-05 | HOS-348 | CUARTO DE SÉPTICO | 1 | 11.1 | 2 |  | 22.2
|  | Puerta | -1 | 0.9 | 2 |  | -1.8
AP-05 | HOS-353 | ALMACÉN INTERNO RESIDUOS SÓLIDOS | 1 | 8.4 | 2 |  | 16.8
|  | Puerta | -1 | 0.9 | 2 |  | -1.8
03.05.01.05 | Z. PORCELANATO 60X60 Cm (5 HILERAS) h=3.00m
ITEM | CODIGO | DESCRIPCION | Cantid. | LARGO | ALTO | ANCHO | PARCIAL | TOTAL | UND
545.93
PRIMER PISO
VER PLANO A-10
AP-12 | ANA-102 | CONSERVACION DE CADAVERES | 1 | 11.1 | 3 |  | 33.3
|  | Tabique | -1 | 2.5 | 2.9 |  | -7.25
AP-12 | ANA-101 | PREPARACION Y ENTREGA DE CADAVERES/ANTECAMARA | 1 | 17.6 | 3 |  | 52.8
|  | Puerta | -2 | 1.2 | 2.1 |  | -5.04
|  | Tabique | -1 | 2.5 | 2.9 |  | -7.25
VER PLANO A-11
AP-15 | CAD-103 | CAMARAS FRIAS | 1 | 25.6 | 3 |  | 76.8
|  | Puerta | -1 | 1.2 | 2.1 |  | -2.52
VER PLANO A-67
AP-15 | AMB-109 | ALMACENAMIENTO Y POST-TRATAMIENTO DE RESIDUOS SOLIDOS | 1 | 13.3 | 3 |  | 39.9
|  | Puerta | -1 | 1.8 | 2.1 |  | -3.78
|  | Ventana | -1 | 1.5 | 0.9 |  | -1.35
AP-15 | AMB-108 | ZONA DE TRATAMIENTO | 1 | 15.95 | 3 |  | 47.85
|  | Puerta | -2 | 0.9 | 2 |  | -3.6
|  | Ventana | -2 | 2.1 | 0.9 |  | -3.78
AP-15 | AMB-104 | RECEPCION, PESADO Y REGISTRO | 1 | 8.55 | 3 |  | 25.65
|  | Puerta | -1 | 1.8 | 2.1 |  | -3.78
AP-15 | AMB-105 | ALMACENAMIENTO Y PRE-TRATAMIENTO POR TIPO DE RESIDUO | 1 | 4.1 | 3 |  | 12.3
|  | Ventana | -1 | 2.1 | 0.9 |  | -1.89
AP-15 | AMB-103 | ALMACEN DE RESIDUOS ESPECIALES | 1 | 7.8 | 3 |  | 23.4
|  | Ventana | -1 | 2.1 | 0.9 |  | -1.89
|  | Muro interior | -1 | 3 | 0.9 |  | -2.7
AP-15 | AMB-102 | ALMACEN DE RESIDUOS BIOCONTAMINADOS | 1 | 8.85 | 3 |  | 26.55
|  | Ventana | -1 | 2.4 | 0.9 |  | -2.16
|  | Muro interior | -1 | 3 | 0.9 |  | -2.7
AP-15 | AMB-101 | ESTACION Y LAVADO DE COCHES | 1 | 11.45 | 3 |  | 34.35
|  | Ventana | -1 | 1.2 | 0.9 |  | -1.08
|  | Ventana | -1 | 1.8 | 0.9 |  | -1.62
SEGUNDO PISO
VER PLANO A-18
AP-12 | CEYE-209 | PREPARACIÓN Y EMPAQUE | 1 | 34.75 | 3 |  | 104.25
|  | Puerta | -1 | 1.2 | 2.1 |  | -2.52
|  | Puerta | -2 | 1 | 2.1 |  | -4.2
|  | Mobiliario | -2 | 1.2 | 1.24 |  | -2.976
|  | Ventana | -1 | 1.8 | 0.5 |  | -0.9
|  | Ventana | -1 | 2.1 | 0.5 |  | -1.05
AP-12 | CEYE-208 | ESTERILIZACIÓN | 1 | 14.8 | 3 |  | 44.4
|  | Puerta | -1 | 1 | 2.1 |  | -2.1
|  | Mobiliario | -1 | 1.2 | 1.24 |  | -1.488
|  | ESTERILIZACIÓN DE BAJA TEMPERATURA | 1 | 10.2 | 3 |  | 30.6
|  | Puerta | -1 | 1.2 | 2.1 |  | -2.52
|  | Mobiliario | -1 | 1.2 | 1.24 |  | -1.488
AP-12 | CEYE-205 | ALMACÉN DE MATERIAL ESTÉRIL | 1 | 19.7 | 3 |  | 59.1
|  | Columna | 1 | 2.6 | 3 |  | 7.8
|  | Mobiliario | -1 | 1.2 | 1.24 |  | -1.488
03.05.01.06 | Z. VINILICO FLEXIBLE HOMOGÉNEO ANTIBACTERIANO EN ROLLO e= 1.25mm (h=2.10)
ITEM | CODIGO | DESCRIPCION | Cantid. | LARGO | ALTO | ANCHO | PARCIAL | TOTAL | UND
1364.175
PRIMER PISO
VER PLANO A-09
AVF-02 | EMG-156 | UNIDAD DE VIGILANCIA INTENSIA | 1 | 19.7 | 2.1 |  | 41.37
|  | Vano | -1 | 2.4 | 2.1 |  | -5.04
VER PLANO A-10
AVF-02 | EMG-136 | SALA DE OBSERVACION AISLADO | 1 | 17.2 | 2.1 |  | 36.12
|  | Puerta | -1 | 1.2 | 2.1 |  | -2.52
|  | Puerta | -1 | 0.9 | 2.1 |  | -1.89
|  | Ventana | -1 | 2.1 | 0.9 |  | -1.89
AVF-02 | EMG-136A | ESCLUSA | 1 | 11.9 | 2.1 |  | 24.99
|  | Puerta | -2 | 1.2 | 2.1 |  | -5.04
SEGUNDO PISO
VER PLANO A-17
AVF-02 | CO-210 | ATENCIÓN AL RECIEN NACIDO | 1 | 17.3 | 2.1 |  | 36.33
|  | Puerta | -3 | 1 | 2.1 |  | -6.3
AVF-02 | CO-217 | SALA DE DILATACIÓN | 1 | 34 | 2.1 |  | 71.4
|  | Puerta | -1 | 1.6 | 2.1 |  | -3.36
|  | Puerta | -1 | 0.9 | 2.1 |  | -1.89
|  | Ventana | -1 | 2.7 | 0.9 |  | -2.43
|  | Ventana | -1 | 2.4 | 0.9 |  | -2.16
|  | Ventana | -1 | 1.5 | 0.9 |  | -1.35
AVF-02 | CO-214 | SALA DE PUERPERIO INMEDIATO | 1 | 22.6 | 2.1 |  | 47.46
|  | Puerta | -1 | 1.2 | 2.1 |  | -2.52
|  | Ventana | -1 | 2.1 | 0.9 |  | -1.89
AVF-02 | CO-204 | SALA DE MONITEREO FETAL | 1 | 18 | 2.1 |  | 37.8
|  | Puerta | -1 | 1.2 | 2.1 |  | -2.52
|  | Ventana | -2 | 1.5 | 0.9 |  | -2.7
TERCER PISO
VER PLANO A-27
AVF-02 | HOS-313 | SALA HOSPITALIZACIÓN ADULTOS MUJERES (2 CAMAS) | 1 | 19.25 | 2.1 |  | 40.425
|  | Puerta | -1 | 1.2 | 2.1 |  | -2.52
|  | Puerta | -1 | 0.9 | 2.1 |  | -1.89
|  | Ventana | -1 | 1.8 | 0.9 |  | -1.62
AVF-02 | HOS-314 | SALA HOSPITALIZACIÓN ADULTOS MUJERES (2 CAMAS) | 1 | 23.8 | 2.1 |  | 49.98
|  | Puerta | -1 | 1.2 | 2.1 |  | -2.52
|  | Puerta | -1 | 0.9 | 2.1 |  | -1.89
|  | Ventana | -1 | 1.8 | 0.9 |  | -1.62
AVF-02 | HOS-307 | SALA HOSPITALIZACIÓN ADULTOS VARONES (2 CAMAS) | 1 | 21.7 | 2.1 |  | 45.57
|  | Puerta | -1 | 1.2 | 2.1 |  | -2.52
|  | Puerta | -1 | 0.9 | 2.1 |  | -1.89
|  | Ventana | -1 | 1.6 | 0.9 |  | -1.44
VER PLANO A-28
AVF-02 | HOS-315 | SALA HOSPITALIZACIÓN ADULTOS MUJERES (2 CAMAS) | 1 | 24 | 2.1 |  | 50.4
|  | Puerta | -1 | 1.2 | 2.1 |  | -2.52
|  | Puerta | -1 | 0.9 | 2.1 |  | -1.89
|  | Ventana | -1 | 1.8 | 0.9 |  | -1.62
AVF-02 | HOS-367 | SALA HOSPITALIZACIÓN ESCOLAR (2 CAMAS) | 1 | 19.05 | 2.1 |  | 40.005
|  | Puerta | -1 | 1.2 | 2.1 |  | -2.52
|  | Puerta | -1 | 0.9 | 2.1 |  | -1.89
|  | Ventana | -1 | 1.8 | 0.9 |  | -1.62
AVF-02 | HOS-368 | SALA HOSPITALIZACIÓN ESCOLAR (2 CAMAS) | 1 | 25.2 | 2.1 |  | 52.92
|  | Puerta | -1 | 1.2 | 2.1 |  | -2.52
|  | Puerta | -1 | 0.9 | 2.1 |  | -1.89
|  | Ventana | -1 | 1.8 | 0.9 |  | -1.62
AVF-02 | HOS-356 | SALA HOSPITALIZACIÓN LACTANTE (1 CAMA + 1 CUNA) | 1 | 14.8 | 2.1 |  | 31.08
|  | Puerta | -1 | 1.2 | 2.1 |  | -2.52
|  | Ventana | -1 | 1.8 | 0.9 |  | -1.62
AVF-02 | HOS-373 | ATENCION AL RECIEN NACIDO SANO | 1 | 14.9 | 2.1 |  | 31.29
|  | Puerta | -1 | 1.2 | 2.1 |  | -2.52
|  | Ventana | -1 | 0.9 | 0.9 |  | -0.81
|  | Ventana | -1 | 1.5 | 0.9 |  | -1.35
AVF-02 | HOS-374 | ATENCION AL RECIEN NACIDO PATOLOGICO | 1 | 16.7 | 2.1 |  | 35.07
|  | Puerta | -1 | 1.2 | 2.1 |  | -2.52
|  | Ventana | -1 | 1.6 | 0.9 |  | -1.44
VER PLANO A-29
AVF-02 | HOS-308 | SALA HOSPITALIZACION ADULTOS VARONES (2 CAMAS) | 1 | 21.3 | 2.1 |  | 44.73
|  | Puerta | -1 | 1.2 | 2.1 |  | -2.52
|  | Puerta | -1 | 0.9 | 2.1 |  | -1.89
|  | Ventana | -1 | 1.6 | 0.9 |  | -1.44
AVF-02 | HOS-309 | SALA HOSPITALIZACION ADULTOS VARONES (2 CAMAS) | 1 | 20.9 | 2.1 |  | 43.89
|  | Puerta | -1 | 1.2 | 2.1 |  | -2.52
|  | Puerta | -1 | 0.9 | 2.1 |  | -1.89
|  | Ventana | -1 | 1.6 | 0.9 |  | -1.44
AVF-02 | HOS-310 | SALA HOSPITALIZACION ADULTOS VARONES (1 CAMA) | 1 | 19.2 | 2.1 |  | 40.32
|  | Puerta | -1 | 1.2 | 2.1 |  | -2.52
|  | Puerta | -1 | 0.9 | 2.1 |  | -1.89
|  | Ventana | -1 | 1.6 | 0.9 |  | -1.44
AVF-02 | HOS-311B | ESCLUSA | 1 | 9.9 | 2.1 |  | 20.79
|  | Puerta | -2 | 1 | 2.1 |  | -4.2
AVF-02 | HOS-311 | SALA HOSPITALIZACIÓN ADULTOS AISLADOS | 1 | 19.3 | 2.1 |  | 40.53
|  | Puerta | -1 | 1.2 | 2.1 |  | -2.52
|  | Puerta | -1 | 0.9 | 2.1 |  | -1.89
|  | Ventana | -1 | 1.6 | 0.9 |  | -1.44
AVF-02 | HOS-327 | SALA HOSPITALIZACIÓN GINECOLOGIA (1 CAMA) | 1 | 17.3 | 2.1 |  | 36.33
|  | Puerta | -1 | 1.2 | 2.1 |  | -2.52
|  | Puerta | -1 | 0.9 | 2.1 |  | -1.89
|  | Ventana | -1 | 2.4 | 0.9 |  | -2.16
AVF-02 | HOS-328 | SALA HOSPITALIZACIÓN OBSTETRICIA AISLADOS | 1 | 18.6 | 2.1 |  | 39.06
|  | Puerta | -1 | 1.2 | 2.1 |  | -2.52
|  | Puerta | -1 | 1 | 2.1 |  | -2.1
|  | Puerta | -1 | 0.9 | 2.1 |  | -1.89
|  | Ventana | -1 | 2.4 | 0.9 |  | -2.16
AVF-02 | HOS-328A | ESCLUSA | 1 | 11.9 | 2.1 |  | 24.99
|  | Puerta | -2 | 1 | 2.1 |  | -4.2
AVF-02 | HOS-329 | SALA HOSPITALIZACIÓN GINECOLOGIA (2 CAMAS) | 1 | 20.9 | 2.1 |  | 43.89
|  | Puerta | -1 | 1.2 | 2.1 |  | -2.52
|  | Puerta | -1 | 0.9 | 2.1 |  | -1.89
|  | Ventana | -1 | 2.4 | 0.9 |  | -2.16
AVF-02 | HOS-330 | SALA HOSPITALIZACIÓN GINECOLOGIA CESÁREAS (2 CAMAS) | 1 | 20.7 | 2.1 |  | 43.47
|  | Puerta | -1 | 1.2 | 2.1 |  | -2.52
|  | Puerta | -1 | 0.9 | 2.1 |  | -1.89
|  | Ventana | -1 | 2.4 | 0.9 |  | -2.16
VER PLANO A-30
AVF-02 | HOS-331 | SALA HOSPITALIZACIÓN OBSTETRICIA CESÁREAS (2 CAMAS) | 1 | 20.7 | 2.1 |  | 43.47
|  | Puerta | -1 | 1.2 | 2.1 |  | -2.52
|  | Puerta | -1 | 0.9 | 2.1 |  | -1.89
|  | Ventana | -1 | 2.4 | 0.9 |  | -2.16
AVF-02 | HOS-332 | SALA HOSPITALIZACIÓN OBSTETRICIA CESÁREAS (2 CAMAS) | 1 | 20.7 | 2.1 |  | 43.47
|  | Puerta | -1 | 1.2 | 2.1 |  | -2.52
|  | Puerta | -1 | 0.9 | 2.1 |  | -1.89
|  | Ventana | -1 | 2.4 | 0.9 |  | -2.16
AVF-02 | HOS-333 | SALA HOSPITALIZACIÓN OBSTETRICIA CESÁREAS (2 CAMAS) | 1 | 20.2 | 2.1 |  | 42.42
|  | Puerta | -1 | 1.2 | 2.1 |  | -2.52
|  | Puerta | -1 | 0.9 | 2.1 |  | -1.89
|  | Ventana | -1 | 2.4 | 0.9 |  | -2.16
AVF-02 | HOS-334 | SALA HOSPITALIZACIÓN OBSTETRICIA A.C. (2 CAMAS) | 1 | 19.95 | 2.1 |  | 41.895
|  | Puerta | -1 | 1.2 | 2.1 |  | -2.52
|  | Puerta | -1 | 0.9 | 2.1 |  | -1.89
|  | Ventana | -1 | 2.4 | 0.9 |  | -2.16
AVF-02 | HOS-354 | SALA HOSPITALIZACIÓN PEDIATRIA AISLADO | 1 | 15.8 | 2.1 |  | 33.18
|  | Puerta | -1 | 1.2 | 2.1 |  | -2.52
|  | Puerta | -1 | 1 | 2.1 |  | -2.1
|  | Puerta | -1 | 0.9 | 2.1 |  | -1.89
|  | Ventana | -1 | 1.6 | 0.9 |  | -1.44
AVF-02 | HOS-354B | ESCLUSA | 1 | 8.9 | 2.1 |  | 18.69
|  | Puerta | -2 | 1 | 2.1 |  | -4.2
AVF-02 | HOS-355 | SALA HOSPITALIZACIÓN ADOLESCENTES (1 CAMA) | 1 | 19 | 2.1 |  | 39.9
|  | Puerta | -1 | 1.2 | 2.1 |  | -2.52
|  | Puerta | -1 | 0.9 | 2.1 |  | -1.89
|  | Ventana | -1 | 1.8 | 0.9 |  | -1.62
AVF-02 | HOS-342 | SALA HOSPITALIZACIÓN PRE-ESCOLAR (2 CAMAS) | 1 | 26.5 | 2.1 |  | 55.65
|  | Puerta | -1 | 1.2 | 2.1 |  | -2.52
|  | Puerta | -1 | 0.9 | 2.1 |  | -1.89
|  | Ventana | -1 | 1.6 | 0.9 |  | -1.44
AVF-02 | HOS-341 | SALA HOSPITALIZACIÓN ADOLESCENTES (2 CAMAS) | 1 | 25.9 | 2.1 |  | 54.39
|  | Puerta | -1 | 1.2 | 2.1 |  | -2.52
|  | Puerta | -1 | 0.9 | 2.1 |  | -1.89
|  | Ventana | -1 | 1.6 | 0.9 |  | -1.44
AVF-02 | HOS-340 | SALA HOSPITALIZACIÓN OBSTETRICIA-ALOJAMIENTO CONJUNTO (2 CAMAS) | 1 | 26.5 | 2.1 |  | 55.65
|  | Puerta | -1 | 1.2 | 2.1 |  | -2.52
|  | Puerta | -1 | 0.9 | 2.1 |  | -1.89
|  | Ventana | -1 | 1.6 | 0.9 |  | -1.44
AVF-02 | HOS-339 | SALA HOSPITALIZACIÓN OBSTETRICIA-ALOJAMIENTO CONJUNTO (2 CAMAS) | 1 | 26.6 | 2.1 |  | 55.86
|  | Puerta | -1 | 1.2 | 2.1 |  | -2.52
|  | Puerta | -1 | 0.9 | 2.1 |  | -1.89
|  | Ventana | -1 | 1.6 | 0.9 |  | -1.44
AVF-02 | HOS-338 | SALA DE MONITOREO DE GESTANTES CON COMPLICACIONES (3 CAMAS) | 1 | 26.8 | 2.1 |  | 56.28
|  | Puerta | -1 | 1.2 | 2.1 |  | -2.52
|  | Puerta | -1 | 0.9 | 2.1 |  | -1.89
|  | Ventana | -1 | 2.4 | 0.9 |  | -2.16
03.05.01.07 | Z. VINILICO FLEXIBLE HOMOGÉNEO ANTIBACTERIANO EN ROLLO e= 1.25mm (h=3.00)
ITEM | CODIGO | DESCRIPCION | Cantid. | LARGO | ALTO | ANCHO | PARCIAL | TOTAL | UND
323.22
SEGUNDO PISO
VER PLANO A-17
AVFC-01 | CO-211 | SALA MULTIFUNCIONAL PARA GESTANTE AISLADA | 1 | 25.55 | 3 |  | 76.65
|  | Puerta | -1 | 1.4 | 2.1 |  | -2.94
|  | Puerta | -1 | 1 | 2.1 |  | -2.1
|  | Puerta | -1 | 0.9 | 2.1 |  | -1.89
AVFC-01 | CO-209 | SALA DE PARTOS | 1 | 22.65 | 3 |  | 67.95
|  | Puerta | -1 | 1.4 | 2.1 |  | -2.94
|  | Puerta | -1 | 1 | 2.1 |  | -2.1
VER PLANO A-18
AVFC-01 | CQ-225 | SALA DE OPERACIONES DE GINECOLOGÍA Y OBSTETRICIA | 1 | 24.27 | 3 |  | 72.81
|  | Puerta | -1 | 1.6 | 2.1 |  | -3.36
|  | Puerta | -1 | 1 | 2.1 |  | -2.1
AVFC-01 | CQ-224 | SALA DE LEGRADOS | 1 | 19.97 | 3 |  | 59.91
|  | Puerta | -1 | 1.6 | 2.1 |  | -3.36
|  | Puerta | -1 | 1 | 2.1 |  | -2.1
AVFC-01 | CQ-220 | SALA DE OPERACIONES DE CIRUGÍA | 1 | 24.05 | 3 |  | 72.15
|  | Puerta | -1 | 1.6 | 2.1 |  | -3.36
03.05.01.08 | Z. VINILICO FLEXIBLE ANTIBACTERIANO EN ROLLO e= 2mm (h=3.10)
ITEM | CODIGO | DESCRIPCION | Cantid. | LARGO | ALTO | ANCHO | PARCIAL | TOTAL | UND
392.257
SEGUNDO PISO
VER PLANO A-18
AVF-03 | CQ-221 | SALA DE INDUCCIÓN | 1 | 21.4 | 3.1 |  | 66.34
|  | Mobiliario | -1 | 2.4 | 2.6 |  | -6.24
AVF-03 | CQ-218 | CORREDOR + LAVADOS DE MANOS | 1 | 51.05 | 3.1 |  | 158.255
|  | Puerta | -3 | 1.6 | 2.1 |  | -10.08
|  | Puerta | -2 | 1.2 | 2.1 |  | -5.04
|  | Puerta | -1 | 1 | 2.1 |  | -2.1
|  | Puerta | -2 | 0.9 | 2.1 |  | -3.78
|  | DET.42 | -1 | 0.7 | 0.05 |  | -0.035
|  | Mobiliario | -1 | 2.3 | 2.33 |  | -5.359
|  | Mobiliario | -1 | 2.4 | 2.6 |  | -6.24
AVF-03 | CQ-210/CQ-206 | SALA DE RECUPERACIÓN POST-ANESTÉSICA + TRABAJO DE ENERMERÍA | 1 | 44.7 | 3.1 |  | 138.57
|  | Puerta | -1 | 1.8 | 2.1 |  | -3.78
|  | Puerta | -1 | 1.2 | 2.1 |  | -2.52
|  | Puerta | -1 | 0.9 | 2.1 |  | -1.89
AVF-03 | CQ-217 | CORREDOR | 1 | 18.1 | 3.1 |  | 56.11
|  | Puerta | -2 | 1.8 | 2.1 |  | -7.56
|  | Puerta | -1 | 1.2 | 2.6 |  | -3.12
|  | Puerta | -1 | 0.9 | 2.1 |  | -1.89
|  | Mobiliario | -1 | 2.3 | 2.33 |  | -5.359
AVF-03 | CQ-216 | RECEPCIÓN DE CAMILLAS | 1 | 6.25 | 3.1 |  | 19.375
AVF-03 | CQ-215 | ALMACÉN DE EQUIPOS RAYOS X RODABLE | 1 | 6 | 3.1 |  | 18.6
03.05.01.09 | Z. MDF 15mm CON ENCHAPE DE MADERA SHIHUAHUACO SELLADO Y LAQUEADA H=1.80M
ITEM | CODIGO | DESCRIPCION | Cantid. | LARGO | ALTO | ANCHO | PARCIAL | TOTAL | UND
67.14
SEGUNDO PISO
VER PLANO A-23
AAT-01 | SUM-201 | S.U.M | 1 | 43.2 | 1.8 |  | 77.76
|  | Puerta | -1 | 1.6 | 1.8 |  | -2.88
|  | Puerta | -1 | 1 | 1.8 |  | -1.8
|  | Ventana | -1 | 2.1 | 1.8 |  | -3.78
|  | Ventana | -1 | 1.2 | 1.8 |  | -2.16

## 03.05.02. CONTRAZOCALO
PLANILLA DE SUSTENTO DE METRADOS DE ARQUITECTURA
PROYECTO : | "RECONSTRUCCION DEL HOSPITAL SAUL GARRIDO ROSILLO II-1, DISTRITO DE TUMBES, PROVINCIA DE TUMBES, DEPARTAMENTO DE TUMBES"
ENTIDAD: | [6 empty] | DEPART: | TUMBES
FECHA: | 2022-06-02 | [5 empty] | PROV: | TUMBES
03.05 | ZOCALOS Y CONTRAZOCALOS
03.05.02 | CONTRAZOCALOS
03.05.02.01 | C.Z.SANITARIO DE TERRAZO PULIDO h=0.10m.
ITEM | CODIGO | DESCRIPCION | Cantid. | LARGO | ALTO | ANCHO | PARCIAL | TOTAL | UND
[8 empty] | 6065.23 | ml
PRIMER PISO
VER PLANO A-09
AP-02 | EMG-111 | SH PUBLICO HOMBRES | 1 | 6.9 |  |  | 6.9
|  | Puerta | -1 | 0.8 |  |  | -0.8
AP-02 | EMG-112 | SH DISCAPACITADO | 1 | 9.3 |  |  | 9.3
|  | Puerta | -1 | 1 |  |  | -1
AP-02 | EMG-113 | SH PUBLICO MUJERES | 1 | 6.5 |  |  | 6.5
|  | Puerta | -1 | 0.8 |  |  | -0.8
AP-17 | TRA-100A | SH | 1 | 8.9 |  |  | 8.9
|  | Puerta | -1 | 0.8 |  |  | -0.8
AP-08 | EMG-114 | TRIAJE | 1 | 12.5 |  |  | 12.5
|  | Puerta | -1 | 1 |  |  | -1
AP-08 | EMG-115 | SALA DE REHIDRATACION | 1 | 16.7 |  |  | 16.7
|  | Vano | -1 | 1.5 |  |  | -1.5
AP-08 | EMG-117 | TOPICO MEDICINA | 1 | 16.1 |  |  | 16.1
|  | Vano | -1 | 1.5 |  |  | -1.5
AP-08 | EMG-100 | HALL | 1 | 20.2 |  |  | 20.2
|  | Puerta | -1 | 1.8 |  |  | -1.8
|  | Puerta | -2 | 1 |  |  | -2
|  | Puerta | -2 | 0.8 |  |  | -1.6
AP-08 | EMG-116 | CORREDOR | 1 | 23.95 |  |  | 23.95
|  | Puerta | -1 | 1.8 |  |  | -1.8
|  | Puerta | -1 | 0.9 |  |  | -0.9
|  | Vano | -4 | 1.5 |  |  | -6
AP-08 | EMG-118 | SALA DE ESPERA PARA REEVALUACION DE PACIENTES | 1 | 16.7 |  |  | 16.7
|  | Vano | -2 | 1.5 |  |  | -3
AP-08 | EMG-124 | CORREDOR | 1 | 22.25 |  |  | 22.25
|  | Puerta | -3 | 0.9 |  |  | -2.7
|  | Vano | -1 | 1.2 |  |  | -1.2
AP-02 | EMG-157 | DUCHA DE PACIENTES | 1 | 14.6 |  |  | 14.6
|  | Vano | -1 | 2.35 |  |  | -2.35
AP-02 | EMG-155 | ALMACEN DE EQUIPOS E INSTRUMENTAL | 1 | 14.9 |  |  | 14.9
|  | Puerta | -1 | 1 |  |  | -1
AP-13 | EMG-154 | ALMACEN DE MEDICAMENTOS MATERIALES E INSUMOS | 1 | 14.4 |  |  | 14.4
|  | Puerta | -1 | 1 |  |  | -1
AP-02 | EMG-153 | LABORATORIO DESCENTRALIZADO DE PATOLOGIA CLINICA | 1 | 14.5 |  |  | 14.5
|  | Puerta | -1 | 1 |  |  | -1
AP-08 | EMG-151 | RAYOS X PORTATIL | 1 | 12.9 |  |  | 12.9
|  | Puerta | -1 | 1.2 |  |  | -1.2
AP-08 | EMG-138 | CORREDOR | 1 | 67.35 |  |  | 67.35
|  | Puerta | -2 | 1.8 |  |  | -3.6
|  | Puerta | -2 | 1.2 |  |  | -2.4
|  | Puerta | -5 | 1 |  |  | -5
|  | Puerta | -3 | 0.9 |  |  | -2.7
|  | Puerta | -1 | 0.6 |  |  | -0.6
|  | Vano | -1 | 2.4 |  |  | -2.4
|  | Vano | -1 | 2.35 |  |  | -2.35
AP-09 | EMG-106 | CUARTO DE LIMPIEZA | 1 | 9.5 |  |  | 9.5
|  | Puerta | -1 | 0.9 |  |  | -0.9
AP-04 | EMG-126 | SH PACIENTES MUJERES | 1 | 10 |  |  | 10
|  | Puerta | -1 | 0.9 |  |  | -0.9
AP-04 | EMG-125 | SH PACIENTES HOMBRES | 1 | 9.9 |  |  | 9.9
|  | Puerta | -1 | 0.9 |  |  | -0.9
AP-08 | EMG-120 | TOPICO DE CIRUGIA | 1 | 16.6 |  |  | 16.6
|  | Vano | -1 | 1.5 |  |  | -1.5
AP-08 | EMG-119 | TOPICO DE INYECTABLES Y NEBULIZACIONES | 1 | 19.4 |  |  | 19.4
|  | Vano | -1 | 1.5 |  |  | -1.5
AP-13 | EMG-107 | DINPENSACION Y EXPENDIO DE MEDICAMENTOS DE EMERGENCIA | 1 | 22.3 |  |  | 22.3
|  | Puerta | -1 | 1.2 |  |  | -1.2
|  | Mobiliario | -1 | 1.2 |  |  | -1.2
AP-08 | EMG-101/EMG-102 | INFORMES + SALA DE ESPERA | 1 | 25.2 |  |  | 25.2
|  | Mobiliario | -4 | 1.2 |  |  | -4.8
VER PLANO A-10
AP-08 | EMG-121 | TOPICO DE PEDIATRIA | 1 | 16.3 |  |  | 16.3
|  | Vano | -1 | 1.5 |  |  | -1.5
AP-08 | EMG-122 | TERAPIA MEDIOS FISICOS | 1 | 9.1 |  |  | 9.1
|  | Vano | -1 | 1.5 |  |  | -1.5
AP-04 | EMG-123A | SH | 1 | 6.8 |  |  | 6.8
|  | Puerta | -1 | 0.9 |  |  | -0.9
AP-08 | EMG-123 | TOPICO GINECO OBSTETRICIA | 1 | 17 |  |  | 17
|  | Puerta | -1 | 0.9 |  |  | -0.9
|  | Vano | -1 | 1.2 |  |  | -1.2
AP-08 | EMG-130 | SALA DE OBSERVACION PEDIATRIA | 1 | 26.2 |  |  | 26.2
|  | Puerta | -1 | 1.8 |  |  | -1.8
|  | Puerta | -1 | 0.9 |  |  | -0.9
AP-02 | EMG-130A | SH | 1 | 9.5 |  |  | 9.5
|  | Puerta | -1 | 0.9 |  |  | -0.9
AP-02 | EMG-129A | SH | 1 | 8.3 |  |  | 8.3
|  | Puerta | -1 | 0.9 |  |  | -0.9
AP-02 | EMG-128 | TRABAJO SUCIO | 1 | 8.4 |  |  | 8.4
|  | Puerta | -1 | 0.9 |  |  | -0.9
AP-08 | EMG-129 | SALA DE OBSERVACION HOMBRES | 1 | 23.5 |  |  | 23.5
|  | Puerta | -1 | 0.9 |  |  | -0.9
AP-08 | EMG-127 | ESTACION DE ENFERMERAS (INCLUYE TRABAJO LIMPIO) | 1 | 12.05 |  |  | 12.05
|  | Puerta | -1 | 0.9 |  |  | -0.9
AP-08 | EMG-131 | HALL | 1 | 19.25 |  |  | 19.25
|  | Puerta | -2 | 1.8 |  |  | -3.6
AP-08 | EMG-132 | GUARDA ROPA PACIENTES | 1 | 9.2 |  |  | 9.2
|  | Puerta | -1 | 0.8 |  |  | -0.8
AP-08 | EMG-133/EMG-134 | SALA DE OBSERVACION MUJERES + ESTACION DE ENFERMERAS (INCLUYE TRABAJO LIMPIO) | 1 | 51.1 |  |  | 51.1
|  | Puerta | -1 | 1.8 |  |  | -1.8
|  | Puerta | -2 | 0.9 |  |  | -1.8
AP-02 | EMG-133A | SH | 1 | 8 |  |  | 8
|  | Puerta | -1 | 0.9 |  |  | -0.9
AP-02 | EMG-135 | TRABAJO SUCIO | 1 | 11 |  |  | 11
|  | Puerta | -1 | 0.9 |  |  | -0.9
AP-02 | EMG-136B | SH | 1 | 8.9 |  |  | 8.9
|  | Puerta | -1 | 0.9 |  |  | -0.9
AP-08 | CT-105 | CORREDOR TECNICO | 1 | 45.3 |  |  | 45.3
|  | Puerta | -3 | 1.8 |  |  | -5.4
|  | Puerta | -1 | 1.2 |  |  | -1.2
AP-04 | ANA-100A | SH PUBLICO | 1 | 8.9 |  |  | 8.9
|  | Puerta | -1 | 0.9 |  |  | -0.9
AP-12 | ANA-102 | CONSERVACION DE CADAVERES | 1 | 11.1 |  |  | 11.1
AP-12 | ANA-101 | PREPARACION Y ENTREGA DE CADAVERES/ANTECAMARA | 1 | 17.6 |  |  | 17.6
AP-17A | MAT-101 | COCINA COMEDOR | 1 | 11.25 |  |  | 11.25
AP-17 | MAT-102A | SH | 1 | 9.2 |  |  | 9.2
|  | Puerta | -1 | 0.8 |  |  | -0.8
AP-17 | MAT-103A | SH | 1 | 9.2 |  |  | 9.2
|  | Puerta | -1 | 0.8 |  |  | -0.8
AP-16 | MAT-107 | SH VISITA | 1 | 8.4 |  |  | 8.4
|  | Puerta | -1 | 0.8 |  |  | -0.8
AP-09 | MAT-106 | CUARTO LIMPIEZA | 1 | 7.5 |  |  | 7.5
|  | Puerta | -1 | 0.9 |  |  | -0.9
AP-17 | MAT-105A | SH | 1 | 8.6 |  |  | 8.6
|  | Puerta | -1 | 0.8 |  |  | -0.8
AP-02 | EMG-149 | ROPA LIMPIA | 1 | 8.3 |  |  | 8.3
|  | Puerta | -1 | 0.9 |  |  | -0.9
AP-09 | EMG-148 | CUARTO DE LIMPIEZA | 1 | 10.5 |  |  | 10.5
|  | Puerta | -1 | 0.9 |  |  | -0.9
AP-08 | EMG-147 | ESTACION DE CAMILLAS | 1 | 16.45 |  |  | 16.45
|  | Puerta | -1 | 1.8 |  |  | -1.8
|  | Puerta | -1 | 0.9 |  |  | -0.9
|  | Puerta | -2 | 0.8 |  |  | -1.6
AP-02 | EMG-146 | SH PERSONAL MUJERES | 1 | 8.6 |  |  | 8.6
|  | Puerta | -1 | 0.8 |  |  | -0.8
AP-02 | EMG-145 | SH PERSONAL HOMBRES | 1 | 9.6 |  |  | 9.6
|  | Puerta | -1 | 0.8 |  |  | -0.8
AP-02 | EMG-144 | ROPA SUCIA | 1 | 8.1 |  |  | 8.1
|  | Puerta | -1 | 0.9 |  |  | -0.9
AP-05 | EMG-143 | ALMAC. INTERM. RESIDUOS SOL. | 1 | 8.1 |  |  | 8.1
AP-05 | EMG-142 | CUARTO SEPTICO | 1 | 11.8 |  |  | 11.8
AP-08 | EMG-139 | HALL | 1 | 32.1 |  |  | 32.1
|  | Puerta | -2 | 1.8 |  |  | -3.6
|  | Puerta | -1 | 1.2 |  |  | -1.2
|  | Puerta | -3 | 0.9 |  |  | -2.7
|  | Puerta | -1 | 0.8 |  |  | -0.8
|  | Puerta | -1 | 0.6 |  |  | -0.6
VER PLANO A-11
AP-08 | CT-111 | CORREDOR TECNICO | 1 | 49.2 |  |  | 49.2
|  | Puerta | -2 | 1.8 |  |  | -3.6
AP-15 | CAD-103 | CAMARAS FRIAS | 1 | 25.6 |  |  | 25.6
AP-16 | CAD-102 | SH | 1 | 7.5 |  |  | 7.5
|  | Puerta | -1 | 0.8 |  |  | -0.8
VER PLANO A-12
AP-08 | REH-100 | SALA DE ESPERA | 1 | 26.95 |  |  | 26.95
|  | Puerta | -1 | 1.8 |  |  | -1.8
|  | Puerta | -1 | 1.2 |  |  | -1.2
|  | Puerta | -2 | 1 |  |  | -2
AP-04 | REH-101 | SH | 1 | 8.8 |  |  | 8.8
|  | Puerta | -1 | 1 |  |  | -1
AP-04 | REH-102 | SH | 1 | 8.8 |  |  | 8.8
|  | Puerta | -1 | 1 |  |  | -1
AP-08 | FAR-100 | SALA DE ESPERA | 1 | 29.4 |  |  | 29.4
|  | Puerta | -2 | 1.2 |  |  | -2.4
|  | Puerta | -2 | 0.9 |  |  | -1.8
|  | Mobiliario | -3 | 1.2 |  |  | -3.6
AP-02 | REH-107 | S.H. VESTIDOR | 1 | 17.4 |  |  | 17.4
|  | Puerta | -1 | 1 |  |  | -1
|  | Muro interior | 1 | 8.45 |  |  | 8.45
AP-02 | REH-108 | S.H. VESTIDOR | 1 | 16.9 |  |  | 16.9
|  | Puerta | -1 | 1 |  |  | -1
|  | Muro interior | 1 | 7.95 |  |  | 7.95
AP-02 | REH-110 | ALMACEN DE EQUIPOS Y MATERIALES | 1 | 15 |  |  | 15
|  | Puerta | -1 | 1 |  |  | -1
AP-02 | REH-109 | ROPA LIMPIA | 1 | 7.6 |  |  | 7.6
|  | Puerta | -1 | 0.9 |  |  | -0.9
AP-02 | REH-112 | SH PERSONAL HOMBRES | 1 | 11.2 |  |  | 11.2
|  | Muro interior | 1 | 5.2 |  |  | 5.2
|  | Puerta | -1 | 0.9 |  |  | -0.9
AP-02 | REH-113 | SH PERSONAL MUJERES | 1 | 11.2 |  |  | 11.2
|  | Muro interior | 1 | 5.2 |  |  | 5.2
|  | Puerta | -1 | 0.9 |  |  | -0.9
AP-02 | REH-114 | ROPA SUCIA | 1 | 8.2 |  |  | 8.2
|  | Puerta | -1 | 0.9 |  |  | -0.9
AP-09 | REH-115 | CUARTO DE LIMPIEZA | 1 | 8.4 |  |  | 8.4
|  | Puerta | -1 | 0.9 |  |  | -0.9
AP-05 | REH-116 | ALMAC. INTERM. RESIDUOS SOL. | 1 | 8.7 |  |  | 8.7
AP-09 | CE-109 | CUARTO DE LIMPIEZA | 1 | 9.4 |  |  | 9.4
|  | Puerta | -1 | 0.9 |  |  | -0.9
AP-08 | REH-105 | HIDROTERAPIA MEDIOS SUPERIORES E INFERIORES | 1 | 17.5 |  |  | 17.5
|  | Puerta | -1 | 1.2 |  |  | -1.2
AP-05 | CE-108 | ALMAC. INTERM. RESIDUOS SOL. | 1 | 8.6 |  |  | 8.6
AP-04 | CE-107 | SH PERSONAL HOMBRES | 1 | 8.3 |  |  | 8.3
|  | Puerta | -1 | 0.8 |  |  | -0.8
AP-04 | CE-106 | SH PERSONAL MUJERES | 1 | 6.2 |  |  | 6.2
|  | Puerta | -1 | 0.8 |  |  | -0.8
AP-08 | REH-103 | CORREDOR | 1 | 60.5 |  |  | 60.5
|  | Puerta | -2 | 1.8 |  |  | -3.6
|  | Puerta | -3 | 1.2 |  |  | -3.6
|  | Puerta | -2 | 1 |  |  | -2
|  | Puerta | -7 | 0.9 |  |  | -6.3
AP-08 | CT-100 | CORREDOR TECNICO | 1 | 56.1 |  |  | 56.1
|  | Puerta | -1 | 1.8 |  |  | -1.8
|  | Puerta | -1 | 1.2 |  |  | -1.2
|  | Puerta | -3 | 1 |  |  | -3
|  | Puerta | -2 | 0.9 |  |  | -1.8
|  | Puerta | -2 | 0.8 |  |  | -1.6
AP-13 | FAR-103 | ALMACEN ESPECIALIZADO | 1 | 29.4 |  |  | 29.4
|  | Puerta | -1 | 1.2 |  |  | -1.2
AP-13 | FAR-102 | DISPENSACION Y EXPENDSIO | 1 | 26.9 |  |  | 26.9
|  | Puerta | -1 | 1.2 |  |  | -1.2
|  | Mobiliario | -3 | 1.2 |  |  | -3.6
AP-09 | FAR-109 | CUARTO DE LIMPIEZA | 1 | 8.2 |  |  | 8.2
|  | Puerta | -1 | 0.9 |  |  | -0.9
AP-05 | FAR-107 | ALMAC. INTERM. RESIDUOS SOL. | 1 | 10.2 |  |  | 10.2
AP-08 | FAR-108 | CORREDOR TECNICO | 1 | 43.3 |  |  | 43.3
|  | Puerta | -1 | 1.6 |  |  | -1.6
|  | Puerta | -5 | 1.2 |  |  | -6
|  | Puerta | -4 | 0.9 |  |  | -3.6
AP-02 | FAR-111 | SH+VESTIDOR HOMBRES | 1 | 12.8 |  |  | 12.8
|  | Muro interior | 1 | 3.4 |  |  | 3.4
|  | Puerta | -1 | 0.9 |  |  | -0.9
AP-02 | FAR-112 | SH+VESTIDOR MUJERES | 1 | 12.1 |  |  | 12.1
|  | Muro interior | 1 | 3.6 |  |  | 3.6
|  | Puerta | -1 | 0.9 |  |  | -0.9
AP-08 | FAR-106 | DOSIS URINARIA | 1 | 24.1 |  |  | 24.1
|  | Puerta | -1 | 1.2 |  |  | -1.2
AP-04 | IMA-112 | SH PUBLICO MUJERES | 1 | 7.7 |  |  | 7.7
|  | Puerta | -1 | 0.8 |  |  | -0.8
AP-04 | IMA-113 | SH PUBLICO HOMBRES | 1 | 7.7 |  |  | 7.7
|  | Puerta | -1 | 0.8 |  |  | -0.8
AP-08 | CT-101 | CORREDOR TECNICO | 1 | 43.1 |  |  | 43.1
|  | Puerta | -1 | 1.8 |  |  | -1.8
|  | Puerta | -1 | 1.6 |  |  | -1.6
|  | Puerta | -1 | 0.6 |  |  | -0.6
VER PLANO A-13
AP-08 | CP-106 | CORREDOR PUBLICO | 1 | 15 |  |  | 15
AP-08 | IMA-100 | SALA DE ESPERA | 1 | 20.25 |  |  | 20.25
|  | Puerta | -1 | 1.8 |  |  | -1.8
|  | Puerta | -2 | 0.8 |  |  | -1.6
|  | Mobiliario | -1 | 4.3 |  |  | -4.3
AP-08 | PAT-100 | SALA DE ESPERA | 1 | 14.4 |  |  | 14.4
|  | Puerta | -1 | 1.2 |  |  | -1.2
|  | Puerta | -1 | 0.9 |  |  | -0.9
|  | Mobiliario | -1 | 3.6 |  |  | -3.6
AP-13 | IMA-104A | COMANDO | 1 | 5.05 |  |  | 5.05
AP-08 | IMA-102/IMA-103 | SALA DE LECTURA E INFORMES + SALA DE IMPRESIÓN | 1 | 21.3 |  |  | 21.3
|  | Puerta | -1 | 1 |  |  | -1
|  | Puerta | -1 | 0.9 |  |  | -0.9
AP-09 | IMA-105 | JEFATURA+SECRETARIA RADIOLOGIA | 1 | 16.7 |  |  | 16.7
|  | Puerta | -1 | 1 |  |  | -1
AP-02 | IMA-106 | ALMACEN DE EQUIPOS | 1 | 9.8 |  |  | 9.8
|  | Puerta | -1 | 1 |  |  | -1
AP-04 | IMA-107A | SH | 1 | 7 |  |  | 7
|  | Puerta | -1 | 0.9 |  |  | -0.9
AP-08 | IMA-108 | CORREDOR | 1 | 50.7 |  |  | 50.7
|  | Puerta | -2 | 1.8 |  |  | -3.6
|  | Puerta | -1 | 1.2 |  |  | -1.2
|  | Puerta | -4 | 1 |  |  | -4
|  | Puerta | -4 | 0.9 |  |  | -3.6
AP-02 | IMA-111 | SH VESTIDOR | 1 | 12.5 |  |  | 12.5
|  | Muro interior | 1 | 3.1 |  |  | 3.1
|  | Puerta | -1 | 0.9 |  |  | -0.9
AP-02 | IMA-110 | SH VESTIDOR | 1 | 14.3 |  |  | 14.3
|  | Muro interior | 1 | 2.1 |  |  | 2.1
|  | Puerta | -1 | 0.9 |  |  | -0.9
AP-08 | IMA-109 | ARCHIVO PARA ALMACENAMIENTO DE INFORMACION | 1 | 15 |  |  | 15
|  | Puerta | -1 | 0.9 |  |  | -0.9
AP-02 | PAT-110 | LABORATORIO DE HEMATOLOGIA/INMUNOLOGIA | 1 | 16.5 |  |  | 16.5
|  | Puerta | -1 | 1.2 |  |  | -1.2
AP-02 | PAT-109 | LAVADO Y DESINFECCION | 1 | 13.1 |  |  | 13.1
|  | Puerta | -1 | 1 |  |  | -1
AP-02 | PAT-105A | ESCLUSA | 1 | 8.3 |  |  | 8.3
|  | Puerta | -1 | 1.2 |  |  | -1.2
|  | Puerta | -1 | 1.2 |  |  | -1.2
AP-02 | PAT-105 | LABORATORIO DE MICROBIOLOGIA | 1 | 18.7 |  |  | 18.7
|  | Puerta | -1 | 1.2 |  |  | -1.2
AP-02 | PAT-111 | LABORATORIO DE BIOQUIMICA | 1 | 18.4 |  |  | 18.4
|  | Puerta | -1 | 1.2 |  |  | -1.2
AP-04 | PAT-104 | REGISTRO DE LABORATORIO | 1 | 10.1 |  |  | 10.1
AP-04 | PAT-103 | TOMA DE MUESTRAS | 1 | 13.2 |  |  | 13.2
|  | Puerta | -1 | 0.9 |  |  | -0.9
|  | Puerta | -1 | 0.9 |  |  | -0.9
AP-08 | PAT-106 | CORREDOR | 1 | 20.8 |  |  | 20.8
|  | Puerta | -4 | 1.2 |  |  | -4.8
|  | Puerta | -1 | 1 |  |  | -1
|  | Puerta | -1 | 0.9 |  |  | -0.9
AP-13 | PAT-107 | INSUMOS | 1 | 8.3 |  |  | 8.3
|  | Puerta | -1 | 0.9 |  |  | -0.9
AP-08 | PAT-112 | CORREDOR | 1 | 41.2 |  |  | 41.2
|  | Puerta | -1 | 1.6 |  |  | -1.6
|  | Puerta | -2 | 1.2 |  |  | -2.4
|  | Puerta | -7 | 0.9 |  |  | -6.3
AP-09 | PAT-113 | CUARTO DE LIMPIEZA | 1 | 8.1 |  |  | 8.1
|  | Puerta | -1 | 0.9 |  |  | -0.9
AP-05 | PAT-114 | ALMAC. INTERM. RESIDUOS SOL. | 1 | 8.2 |  |  | 8.2
AP-02 | PAT-115 | SH VESTIDOR | 1 | 11.8 |  |  | 11.8
|  | Muro interior | 1 | 3.3 |  |  | 3.3
|  | Puerta | -1 | 0.9 |  |  | -0.9
AP-02 | PAT-116 | SH VESTIDOR | 1 | 11.4 |  |  | 11.4
|  | Muro interior | 1 | 3.3 |  |  | 3.3
|  | Puerta | -1 | 0.9 |  |  | -0.9
AP-08 | CT-107 | CORREDOR TECNICO | 1 | 32.7 |  |  | 32.7
|  | Puerta | -2 | 1 |  |  | -2
AP-08 | CT-109 | HALL | 1 | 27.6 |  |  | 27.6
|  | Puerta | -3 | 1.2 |  |  | -3.6
|  | Puerta | -4 | 0.9 |  |  | -3.6
AP-08 | CT-104 | CORREDOR TECNICO | 1 | 74.8 |  |  | 74.8
|  | Puerta | -4 | 1.8 |  |  | -7.2
|  | Puerta | -1 | 1.6 |  |  | -1.6
AP-08 | CT-102/CT-103 | ESCALERA INTEGRADA TECNICA + HALL ASCENSORES | 1 | 21.05 |  |  | 21.05
|  | Puerta | -1 | 1.8 |  |  | -1.8
|  | Puerta | -2 | 1.2 |  |  | -2.4
|  | Puerta | -1 | 0.9 |  |  | -0.9
AP-04 | PAT-101 | RECEPCION DE MUESTRAS Y ENTREGA DE RESULTADOS | 1 | 16.7 |  |  | 16.7
|  | Puerta | -1 | 0.9 |  |  | -0.9
|  | Mobiliario | -1 | 3.6 |  |  | -3.6
0
VER PLANO A-14
AP-21 | MAT-104a | PATIO/LAVANDERIA | 1 | 27.2 |  |  | 27.2
|  | Puerta | -1 | 0.9 |  |  | -0.9
AP-08 | CT-106 | CORREDOR TECNICO | 1 | 49 |  |  | 49
|  | Puerta | -2 | 1.8 |  |  | -3.6
|  | Puerta | -1 | 1.2 |  |  | -1.2
|  | Puerta | -1 | 1 |  |  | -1
AP-03 | NUT-114 | CENTRAL DE DISTRIBUCION | 1 | 19.85 |  |  | 19.85
|  | Puerta | -1 | 1.2 |  |  | -1.2
|  | Puerta | -1 | 1.2 |  |  | -1.2
|  | Mobiliario | -1 | 1.45 |  |  | -1.45
AP-02 | NUT-113 | LAVADO Y ESTACION DE COCHES TERMICOS | 1 | 16.2 |  |  | 16.2
|  | Puerta | -2 | 1.2 |  |  | -2.4
AP-02 | NUT-112 | LAVADO Y ALMACEN DE VAJILLAS Y MENAJE | 1 | 13.9 |  |  | 13.9
|  | Puerta | -1 | 1 |  |  | -1
|  | Mobiliario | -1 | 1.2 |  |  | -1.2
AP-03 | NUT-111 | COMEDOR PERSONAL | 1 | 11.05 |  |  | 11.05
|  | Puerta | -1 | 1 |  |  | -1
AP-03 | NUT-109 | PREPARACION Y COCCION DE ALIMENTOS | 1 | 31.9 |  |  | 31.9
|  | Puerta | -1 | 1.2 |  |  | -1.2
|  | Puerta | -1 | 1 |  |  | -1
|  | Puerta | -1 | 0.9 |  |  | -0.9
AP-08 | NUT-115 | COMEDOR | 1 | 38.8 |  |  | 38.8
|  | Puerta | -1 | 1.2 |  |  | -1.2
|  | Puerta | -2 | 0.8 |  |  | -1.6
|  | Mobiliario | -1 | 1.45 |  |  | -1.45
AP-02 | NUT-116 | ESTERILIZACION Y DISTRIBUCION | 1 | 12.9 |  |  | 12.9
|  | Puerta | -2 | 1 |  |  | -2
AP-04 | NUT-117 | SH COMENSALES HOMBRES | 1 | 7.8 |  |  | 7.8
|  | Puerta | -1 | 0.8 |  |  | -0.8
AP-04 | NUT-118 | SH COMENSALES MUJERES | 1 | 7.8 |  |  | 7.8
|  | Puerta | -1 | 0.8 |  |  | -0.8
AP-02 | NUT-119 | PREPARACION DE FORMULAS | 1 | 12.45 |  |  | 12.45
|  | Muro interior | 1 | 3.1 |  |  | 3.1
|  | Puerta | -1 | 1 |  |  | -1
AP-02 | NUT-119A | ESCLUSA | 1 | 10.2 |  |  | 10.2
|  | Puerta | -2 | 1 |  |  | -2
AP-02 | NUT-120 | ENVASADO Y REFRIGERACION | 1 | 5.4 |  |  | 5.4
|  | Muro interior | 1 | 2.8 |  |  | 2.8
AP-02 | NUT-121 | SANITIZADO DE ENVASES | 1 | 6.95 |  |  | 6.95
|  | Muro interior | 1 | 2 |  |  | 2
AP-02 | NUT-122 | SH VESTIDOR MUJERES | 1 | 11.8 |  |  | 11.8
|  | Muro interior | 1 | 5.3 |  |  | 5.3
|  | Puerta | -1 | 0.9 |  |  | -0.9
AP-09 | ALM-109 | CUARTO DE LIMPIEZA | 1 | 9 |  |  | 9
|  | Puerta | -1 | 0.9 |  |  | -0.9
AP-02 | NUT-123 | SH VESTIDOR HOMBRES | 1 | 12.9 |  |  | 12.9
|  | Muro interior | 1 | 6.5 |  |  | 6.5
|  | Puerta | -1 | 0.9 |  |  | -0.9
AP-03 | NUT-100 | CORREDOR | 1 | 23.2 |  |  | 23.2
|  | Puerta | -1 | 1.8 |  |  | -1.8
|  | Puerta | -1 | 1.2 |  |  | -1.2
|  | Puerta | -1 | 1 |  |  | -1
|  | Puerta | -1 | 0.9 |  |  | -0.9
AP-03 | NUT-101 | CONTRO DE SUMINISTROS | 1 | 13.6 |  |  | 13.6
|  | Puerta | -2 | 0.9 |  |  | -1.8
AP-09 | NUT-108 | CUARTO DE LIMPIEZA | 1 | 9 |  |  | 9
|  | Puerta | -1 | 0.9 |  |  | -0.9
AP-05 | NUT-107 | ALMACEN INTERMEDIO DE RESIDUOS SOLIDOS | 1 | 9.9 |  |  | 9.9
AP-03 | NUT-106 | CAMARAS FRIGORIFICAS | 1 | 19.8 |  |  | 19.8
|  | Puerta | -1 | 1 |  |  | -1
AP-03 | NUT-102 | VESTIBULO | 1 | 12 |  |  | 12
|  | Puerta | -1 | 1.2 |  |  | -1.2
|  | Puerta | -3 | 1 |  |  | -3
AP-03 | NUT-105 | ALMACEN TUBERCULOSIS | 1 | 9.5 |  |  | 9.5
|  | Puerta | -1 | 1 |  |  | -1
AP-03 | NUT-103 | ALMACEN DE PRODUCTOS PERECIBLES | 1 | 9.5 |  |  | 9.5
|  | Puerta | -1 | 1 |  |  | -1
AP-03 | NUT-104 | ALMACEN DE PRODUCTOS NO PERECIBLES | 1 | 13.8 |  |  | 13.8
|  | Puerta | -1 | 1 |  |  | -1
AP-08 | CT-110 | CORREDOR TECNICO | 1 | 35.3 |  |  | 35.3
|  | Puerta | -3 | 1.2 |  |  | -3.6
|  | Mobiliario | -1 | 1.2 |  |  | -1.2
VER PLANO A-15
AP-08 | CP-102/CP-103 | CORREDOR PUBLICO | 1 | 15.95 |  |  | 15.95
|  | Puerta | -1 | 0.9 |  |  | -0.9
AP-01 | CE-100 | HALL PUBLICO | 1 | 2.7 |  |  | 2.7
AP-01 | CE-101 | INFORMES | 1 | 3.5 |  |  | 3.5
AP-08 | CE-102 | SALA DE ESPERA | 1 | 12.45 |  |  | 12.45
|  | Mobiliario | -1 | 2.4 |  |  | -2.4
|  | Mobiliario | -1 | 4.8 |  |  | -4.8
AP-08 | CP-100 | HALL DE ASCENSORES PUBLICOS | 1 | 11.65 |  |  | 11.65
|  | Puerta | -2 | 1.2 |  |  | -2.4
AP-01 | CE-110 | SALA DE ESPERA | 1 | 11 |  |  | 11
|  | Mampara | -1 | 1.7 |  |  | -1.7
|  | Mampara | -1 | 1.55 |  |  | -1.55
|  | Mampara | -1 | 0.9 |  |  | -0.9
|  | Mampara | -2 | 3 |  |  | -6
AP-08 | VIH-100/VIH-102 | SALA DE ESPERA + CORREDOR | 1 | 31.55 |  |  | 31.55
|  | Puerta | -2 | 1 |  |  | -2
|  | Puerta | -2 | 0.9 |  |  | -1.8
|  | Puerta | -1 | 0.8 |  |  | -0.8
AP-04 | VIH-103 | SH DE PACIENTE | 1 | 8.5 |  |  | 8.5
|  | Puerta | -1 | 0.8 |  |  | -0.8
AP-08 | VIH-104 | SALA DE TARGA | 1 | 11.9 |  |  | 11.9
|  | Puerta | -1 | 0.9 |  |  | -0.9
AP-13 | VIH-105 | ALMACEN DE MEDICAMENTOS | 1 | 9.8 |  |  | 9.8
|  | Puerta | -1 | 0.9 |  |  | -0.9
AP-04 | VIH-106 | SH DE PERSONAL MUJERES | 1 | 7.2 |  |  | 7.2
|  | Puerta | -1 | 0.8 |  |  | -0.8
AP-04 | VIH-107 | SH DE PERSONAL VARONES | 1 | 8.3 |  |  | 8.3
|  | Puerta | -1 | 0.8 |  |  | -0.8
AP-09 | VIH-108 | CUARTO DE LIMPIEZA | 1 | 10.2 |  |  | 10.2
|  | Puerta | -1 | 0.9 |  |  | -0.9
AP-08 |  | HALL DE BAÑOS | 1 | 9.4 |  |  | 9.4
|  | Puerta | -1 | 1 |  |  | -1
|  | Puerta | -1 | 0.9 |  |  | -0.9
|  | Puerta | -2 | 0.8 |  |  | -1.6
AP-04 | CE-125A | SH | 1 | 6.8 |  |  | 6.8
|  | Puerta | -1 | 0.9 |  |  | -0.9
AP-02 | CE-121 | SH PRE ESCOLAR | 1 | 12.9 |  |  | 12.9
|  | Puerta | -1 | 1 |  |  | -1
AP-02 | CE-120 | SH PUBLICO HOMBRES | 1 | 19.9 |  |  | 19.9
|  | Puerta | -1 | 0.9 |  |  | -0.9
AP-02 | CE-119 | SH PUBLICO MUJERES | 1 | 17.1 |  |  | 17.1
|  | Puerta | -1 | 0.9 |  |  | -0.9
AP-02 | CE-118 | SH DISCAPACITADO | 1 | 9.4 |  |  | 9.4
|  | Puerta | -1 | 1 |  |  | -1
AP-08 |  | HALL DE BAÑOS | 1 | 9.4 |  |  | 9.4
|  | Puerta | -2 | 1 |  |  | -2
|  | Puerta | -2 | 0.9 |  |  | -1.8
VER PLANO A-16
AP-08 | CP-105 | CORREDOR PUBLICO | 1 | 15.65 |  |  | 15.65
AP-08 | CE-116 | SALA DE ESPERA | 1 | 15.65 |  |  | 15.65
|  | Puerta | -1 | 1.2 |  |  | -1.2
|  | Puerta | -2 | 1 |  |  | -2
AP-04 | CE-130A | SH/CAMBIO DE PAÑAL | 1 | 12.2 |  |  | 12.2
|  | Puerta | -1 | 0.9 |  |  | -0.9
AP-04 | CE-132 | SH PERSONAL HOMBRES | 1 | 7.2 |  |  | 7.2
|  | Puerta | -1 | 0.8 |  |  | -0.8
AP-04 | CE-133 | SH PERSONAL MUJERES | 1 | 6 |  |  | 6
|  | Puerta | -1 | 0.8 |  |  | -0.8
AP-08 | CP-104/CE-115 | CORREDOR PUBLICO + SALA DE ESPERA | 1 | 70.55 |  |  | 70.55
|  | Puerta | -11 | 1 |  |  | -11
|  | Puerta | -1 | 0.9 |  |  | -0.9
|  | Puerta | -1 | 0.6 |  |  | -0.6
AP-05 | CE-136 | ALMACEN INTERMEDIO DE RESIDUOS SOLIDOS | 1 | 9 |  |  | 9
AP-09 | CE-135 | CUARTO DE LIMPIEZA | 1 | 9 |  |  | 9
|  | Puerta | -1 | 0.9 |  |  | -0.9
AP-04 | CE-134 | CUARTO DE PRE LAVADO | 1 | 12 |  |  | 12
|  | Puerta | -1 | 0.9 |  |  | -0.9
AP-04 | CE-137A | SH | 1 | 6 |  |  | 6
|  | Puerta | -1 | 0.9 |  |  | -0.9
AP-04 | CE-138A | SH | 1 | 6 |  |  | 6
|  | Puerta | -1 | 0.9 |  |  | -0.9
AP-04 | CE-139A | SH | 1 | 6 |  |  | 6
|  | Puerta | -1 | 0.9 |  |  | -0.9
AP-08 | CT-108 | CORREDOR TECNICO | 1 | 73.3 |  |  | 73.3
|  | Puerta | -3 | 1.2 |  |  | -3.6
|  | Puerta | -1 | 1 |  |  | -1
|  | Puerta | -3 | 0.9 |  |  | -2.7
|  | Puerta | -2 | 0.8 |  |  | -1.6
|  | Puerta | -1 | 0.6 |  |  | -0.6
VER PLANO A-65
AP-02 | LAV-100 | INGRESO | 1 | 9.15 |  |  | 9.15
|  | Puerta | -1 | 1 |  |  | -1
|  | Mobiliario | -1 | 1.2 |  |  | -1.2
AP-03 | LAV-101 | RECEPCION Y SELECCIÓN DE ROPA SUCIA | 1 | 14.8 |  |  | 14.8
|  | Puerta | -1 | 1.8 |  |  | -1.8
|  | Puerta | -1 | 1 |  |  | -1
AP-03 | LAV-102 | CLASIFICACION DE ROPA SUCIA | 1 | 7.05 |  |  | 7.05
AP-03 | LAV-103 | LAVADO DE ROPA CON BARRERA SANITARIA | 1 | 9 |  |  | 9
AP-02 | LAV-108 | LAVADO Y ESTACION DE CARROS | 1 | 13.5 |  |  | 13.5
|  | Puerta | -1 | 1.2 |  |  | -1.2
AP-02 | LAV-111 | SH VESTIDOR HOMBRES | 1 | 12.6 |  |  | 12.6
|  | Puerta | -1 | 0.9 |  |  | -0.9
|  | Muro interior | 1 | 5.5 |  |  | 5.5
AP-02 | LAV-112 | SH VESTIDOR MUJERES | 1 | 11.7 |  |  | 11.7
|  | Puerta | -1 | 0.9 |  |  | -0.9
|  | Muro interior | 1 | 5.2 |  |  | 5.2
AP-02 | LAV-107 | ENTREGA DE ROPA LIMPIA | 1 | 12.05 |  |  | 12.05
|  | Puerta | -1 | 1.8 |  |  | -1.8
|  | Mobiliario | -1 | 1.2 |  |  | -1.2
AP-08 | LAV-108 | CORREDOR | 1 | 22.4 |  |  | 22.4
|  | Puerta | -1 | 1.8 |  |  | -1.8
|  | Puerta | -1 | 1.2 |  |  | -1.2
|  | Puerta | -1 | 1 |  |  | -1
|  | Puerta | -4 | 0.9 |  |  | -3.6
AP-02 | LAV-106 | ALMACEN DE ROPA LIMPIA | 1 | 22.8 |  |  | 22.8
|  | Puerta | -1 | 1.2 |  |  | -1.2
|  | Mobiliario | -1 | 1.2 |  |  | -1.2
AP-09 | LAV-110 | CUARTO DE LIMPIEZA | 1 | 8.7 |  |  | 8.7
|  | Puerta | -1 | 0.9 |  |  | -0.9
AP-04 | LAV-105 | COSTURA + REPARACION DE ROPA LIMPIA | 1 | 16.5 |  |  | 16.5
|  | Puerta | -1 | 1 |  |  | -1
AP-03 | LAV-104 | SECADO Y PLANCHADO | 1 | 27.45 |  |  | 27.45
|  | Puerta | -2 | 1 |  |  | -2
VER PLANO A-67
AP-15 | AMB-109 | ALMACENAMIENTO Y POST-TRATAMIENTO DE RESIDUOS SOLIDOS | 1 | 13.3 |  |  | 13.3
AP-15 | AMB-108 | ZONA DE TRATAMIENTO | 1 | 15.95 |  |  | 15.95
AP-02 | AMB-107 | SH/VESTIDOR PERSONAL | 1 | 12.8 |  |  | 12.8
|  | Puerta | -2 | 0.9 |  |  | -1.8
|  | Muro interior | 1 | 4.9 |  |  | 4.9
AP-09 | AMB-106 | CUARTO DE LIMPIEZA | 1 | 8 |  |  | 8
|  | Puerta | -1 | 0.9 |  |  | -0.9
AP-15 | AMB-104 | RECEPCION, PESADO Y REGISTRO | 1 | 8.55 |  |  | 8.55
AP-15 | AMB-105 | ALMACENAMIENTO Y PRE-TRATAMIENTO POR TIPO DE RESIDUO | 1 | 4.1 |  |  | 4.1
AP-15 | AMB-103 | ALMACEN DE RESIDUOS ESPECIALES | 1 | 4.8 |  |  | 4.8
AP-15 | AMB-102 | ALMACEN DE RESIDUOS BIOCONTAMINADOS | 1 | 5.85 |  |  | 5.85
AP-15 | AMB-101 | ESTACION Y LAVADO DE COCHES | 1 | 11.45 |  |  | 11.45
VER PLANO A-68
AP-09 | TAL-101 | CUARTO DE LIMPIEZA | 1 | 8.8 |  |  | 8.8
|  | Puerta | -1 | 0.9 |  |  | -0.9
AP-17 | TAL-102 | SH VESTIDOR PERSONAL MUJERES | 1 | 15.1 |  |  | 15.1
|  | Puerta | -1 | 0.9 |  |  | -0.9
|  | Muro interior | 1 | 3.8 |  |  | 3.8
AP-17 | TAL-103 | SH VESTIDOR PERSONAL VARONES | 1 | 15.3 |  |  | 15.3
|  | Puerta | -1 | 0.9 |  |  | -0.9
|  | Muro interior | 1 | 5.7 |  |  | 5.7
VER PLANO A-69
AP-16 | ALM-106 | SH | 1 | 8 |  |  | 8
|  | Puerta | -1 | 0.8 |  |  | -0.8
AP-09 | ALM-107 | ALMACEN DE MATERIAL DE LIMPIEZA | 1 | 9.9 |  |  | 9.9
|  | Puerta | -1 | 1 |  |  | -1
VER PLANO A-70
AP-09 | TBC-107 | CUARTO DE LIMPIEZA | 1 | 8 |  |  | 8
|  | Puerta | -1 | 0.9 |  |  | -0.9
AP-04 | TCB-106 | SH PERSONAL | 1 | 7.8 |  |  | 7.8
|  | Puerta | -1 | 0.8 |  |  | -0.8
AP-08 | TBC-104 | ALMACEN DE MEDICAMENTOS | 1 | 9.4 |  |  | 9.4
|  | Puerta | -1 | 0.9 |  |  | -0.9
AP-08 | TBC-103 | TOMA DE MEDICAMENTSO | 1 | 12.2 |  |  | 12.2
|  | Puerta | -1 | 1 |  |  | -1
AP-03 | TBC-108 | TOMA DE ESPUTO | 1 | 7.5 |  |  | 7.5
AP-04 | TBC-101 | SH | 1 | 7.4 |  |  | 7.4
|  | Puerta | -1 | 0.8 |  |  | -0.8
AP-08 | TBC-105 | ALMACEN DE VIVERES | 1 | 10.9 |  |  | 10.9
|  | Puerta | -1 | 0.9 |  |  | -0.9
AP-08 | TBC-102 | PREVENCION Y CONTROL DE TUBERCULOSIS | 1 | 14.7 |  |  | 14.7
|  | Puerta | -1 | 1 |  |  | -1
AP-08 | TBC-100 | SALA DE ESPERA | 1 | 11.35 |  |  | 11.35
AP-08 | TBC-109 | CORREDOR | 1 | 23.05 |  |  | 23.05
|  | Puerta | -2 | 1 |  |  | -2
|  | Puerta | -5 | 0.9 |  |  | -4.5
|  | Puerta | -2 | 0.8 |  |  | -1.6
VER PLANO A-71
AP-16A | GRD-100A | SH | 1 | 6.8 |  |  | 6.8
|  | Puerta | -1 | 0.8 |  |  | -0.8
AP-16A | GRD-101A | SH | 1 | 6.4 |  |  | 6.4
|  | Puerta | -1 | 0.8 |  |  | -0.8
VER PLANO A-72
AP-16A | GRD-102A | SH | 1 | 6 |  |  | 6
|  | Puerta | -1 | 0.8 |  |  | -0.8
AP-16A | GRD-103A | SH | 1 | 6.4 |  |  | 6.4
|  | Puerta | -1 | 0.8 |  |  | -0.8
SEGUNDO PISO
VER PLANO A-17
AP-02 | CO-211A | SH | 1 | 9 |  |  | 9
|  | Puerta | -1 | 0.9 |  |  | -0.9
AP-08 | CO-203 | LAVADOS PARA PERSONAL ASISTENCIAL | 1 | 10.15 |  |  | 10.15
|  | Puerta | -1 | 1.4 |  |  | -1.4
AP-08 | CO-216 | ESTACION DE OBSTETRAS | 1 | 11.45 |  |  | 11.45
AP-08 | CO-202 | CORREDOR | 1 | 47.9 |  |  | 47.9
|  | Puerta | -1 | 1.8 |  |  | -1.8
|  | Puerta | -1 | 1.6 |  |  | -1.6
|  | Puerta | -1 | 1.4 |  |  | -1.4
|  | Puerta | -2 | 1.2 |  |  | -2.4
|  | Puerta | -3 | 1 |  |  | -3
|  | Puerta | -2 | 0.9 |  |  | -1.8
AP-02 | CO-213 | ROPA LIMPIA | 1 | 8.3 |  |  | 8.3
|  | Puerta | -1 | 0.9 |  |  | -0.9
AP-02 | CO-212 | ALMACEN DE EQUIPOS Y MATERIALES | 1 | 10.9 |  |  | 10.9
|  | Puerta | -1 | 0.9 |  |  | -0.9
AP-08 | CO-201 | CORREDOR | 1 | 27 |  |  | 27
|  | Puerta | -1 | 1 |  |  | -1
|  | Puerta | -5 | 0.9 |  |  | -4.5
AP-02 | CO-208 | SH/VESTIDOR | 1 | 13.1 |  |  | 13.1
|  | Muro interior | 1 | 5.6 |  |  | 5.6
|  | Puerta | -1 | 0.9 |  |  | -0.9
AP-02 | CO-207 | SH/VESTIDOR | 1 | 12.8 |  |  | 12.8
|  | Muro interior | 1 | 6.1 |  |  | 6.1
|  | Puerta | -1 | 0.9 |  |  | -0.9
AP-05 | CO-222 | ALMACÉN INTERNO RESIDUOS SÓLIDOS | 1 | 8.4 |  |  | 8.4
AP-09 | CO-221 | CUARTO DE LIMPIEZA | 1 | 8.4 |  |  | 8.4
|  | Puerta | -1 | 0.9 |  |  | -0.9
AP-04 | CO-220 | CUARTO DE PRE-LAVADO | 1 | 9.9 |  |  | 9.9
|  | Puerta | -1 | 0.9 |  |  | -0.9
AP-02 | CO-219 | ROPA SUCIA | 1 | 8.4 |  |  | 8.4
|  | Puerta | -1 | 0.9 |  |  | -0.9
AP-05 | CO-218 | CUARTO DE SÉPTICO | 1 | 9.6 |  |  | 9.6
AP-02 | CO-217A | SH | 1 | 8.5 |  |  | 8.5
|  | Puerta | -1 | 1 |  |  | -1
AP-08 | CT-211 | CORREDOR TÉCNICO | 1 | 32.5 |  |  | 32.5
|  | Puerta | -1 | 1.2 |  |  | -1.2
|  | Puerta | -1 | 1 |  |  | -1
|  | Puerta | -4 | 0.9 |  |  | -3.6
AP-04 | CO-215 | VEST. GESTANTE | 1 | 8.6 |  |  | 8.6
|  | Mobiliario | -1 | 1.5 |  |  | -1.5
AP-05 | CO-227 | CUARTO DE SÉPTICO | 1 | 10.3 |  |  | 10.3
AP-08 | CT-212 | CORREDOR TÉCNICO | 1 | 25.9 |  |  | 25.9
|  | Puerta | -2 | 1.2 |  |  | -2.4
|  | Puerta | -5 | 0.9 |  |  | -4.5
|  | Puerta | -1 | 0.6 |  |  | -0.6
AP-02 | CQ-228 | ROPA SUCIA | 1 | 8.6 |  |  | 8.6
|  | Puerta | -1 | 0.9 |  |  | -0.9
AP-02 | CQ-229 | TRABAJO SUCIO | 1 | 9.6 |  |  | 9.6
|  | Puerta | -1 | 0.9 |  |  | -0.9
VER PLANO A-18
AP-08 | CQ-225A | FILTRO | 1 | 13.9 |  |  | 13.9
|  | Puerta | -3 | 1 |  |  | -3
AP-02 | CQ-223 | ALMACÉN DE EQUIPOS PARA SALA DE OPERACIONES | 1 | 10.2 |  |  | 10.2
|  | Puerta | -1 | 1 |  |  | -1
AP-04 | CQ-222 | CUARTO DE PRE-LAVADO | 1 | 8.7 |  |  | 8.7
|  | Puerta | -1 | 0.9 |  |  | -0.9
AP-08 | CQ-220A | FILTRO | 1 | 8.5 |  |  | 8.5
|  | Puerta | -2 | 1 |  |  | -2
AP-13 | CQ-226 | ALMACÉN DE MEDICAMENTOS E INSUMOS | 1 | 10.2 |  |  | 10.2
|  | Puerta | -1 | 0.3 |  |  | -0.3
AP-02 | CQ-219 | ALMACÉN DE INSUMOS DE MATERIAL ESTÉRIL | 1 | 11.8 |  |  | 11.8
|  | Puerta | -1 | 0.9 |  |  | -0.9
AP-02 | CQ-207 | ALMACÉN DE EQUIPOS PARA SALA DE RECUPERACIÓN | 1 | 8.1 |  |  | 8.1
|  | Puerta | -1 | 0.9 |  |  | -0.9
AP-08 | CQ-201 | ESTACIÓN DE CAMILLAS | 1 | 14.4 |  |  | 14.4
|  | Puerta | -2 | 1.8 |  |  | -3.6
AP-02 | CQ-207 | VESTIDOR | 1 | 14.5 |  |  | 14.5
|  | Muro interior | 1 | 9.1 |  |  | 9.1
|  | Puerta | -2 | 0.9 |  |  | -1.8
AP-02 | CQ-208 | CAMBIO DE BOTAS | 1 | 6.9 |  |  | 6.9
|  | Puerta | -2 | 0.9 |  |  | -1.8
AP-02 | CQ-209 | VESTIDOR | 1 | 17.2 |  |  | 17.2
|  | Muro interior | 1 | 7.8 |  |  | 7.8
|  | Puerta | -2 | 0.9 |  |  | -1.8
AP-02 | CQ-214 | ROPA LIMPIA | 1 | 7.9 |  |  | 7.9
|  | Puerta | -1 | 0.9 |  |  | -0.9
AP-04 | CQ-211 | SH | 1 | 8 |  |  | 8
|  | Puerta | -1 | 0.9 |  |  | -0.9
AP-04 | CQ-212 | SH | 1 | 8 |  |  | 8
|  | Puerta | -1 | 0.9 |  |  | -0.9
AP-09 | CQ-213 | CUARTO DE LIMPIEZA | 1 | 8.6 |  |  | 8.6
|  | Puerta | -1 | 0.9 |  |  | -0.9
AP-08 | CQ-202 | CORREDOR | 1 | 20.1 |  |  | 20.1
|  | Puerta | -1 | 1 |  |  | -1
|  | Puerta | -3 | 0.9 |  |  | -2.7
|  | Puerta | -2 | 0.8 |  |  | -1.6
|  | Puerta | -1 | 0.6 |  |  | -0.6
AP-12 | CEYE-209 | PREPARACIÓN Y EMPAQUE | 1 | 34.75 |  |  | 34.75
AP-12 | CEYE-208 | ESTERILIZACIÓN | 1 | 14.8 |  |  | 14.8
|  | ESTERILIZACIÓN DE BAJA TEMPERATURA | 1 | 10.2 |  |  | 10.2
AP-02 | CEYE-208A | ESCLUSA | 1 | 10.8 |  |  | 10.8
|  | Puerta | -3 | 1 |  |  | -3
AP-02 | CEYE-207 | SH/VESTIDOR | 1 | 11.5 |  |  | 11.5
|  | Puerta | -1 | 0.9 |  |  | -0.9
|  | Muro interior | 1 | 5.2 |  |  | 5.2
AP-12 | CEYE-205 | ALMACÉN DE MATERIAL ESTÉRIL | 1 | 19.7 |  |  | 19.7
AP-08 | CEYE-201 | ENTREGA DE MATERIAL ESTÉRIL | 1 | 10.8 |  |  | 10.8
|  | Puerta | -1 | 1 |  |  | -1
AP-02 | CEYE-211 | DESCONTAMINACIÓN Y DESINFECCIÓN | 1 | 25.5 |  |  | 25.5
|  | Puerta | -1 | 1.2 |  |  | -1.2
|  | Puerta | -1 | 1 |  |  | -1
AP-02 | CEYE-210 | RECEPCIÓN Y CLASIFICACIÓN DE MATERIAL SUCIO | 1 | 12.6 |  |  | 12.6
|  | Puerta | -1 | 1 |  |  | -1
AP-08 | CEYE-206 | ALMACÉN Y LAVADO DE CARRITOS | 1 | 14.4 |  |  | 14.4
|  | Puerta | -1 | 1 |  |  | -1
AP-04 | CEYE-204 | ALMACÉN DE MATERIAL DIARIO | 1 | 15.6 |  |  | 15.6
|  | Puerta | -1 | 0.9 |  |  | -0.9
AP-02 | CEYE-203 | SH/VESTIDOR | 1 | 11.4 |  |  | 11.4
|  | Puerta | -1 | 0.9 |  |  | -0.9
|  | Muro interior | 1 | 5.35 |  |  | 5.35
AP-09 | CEYE-202 | CUARTO DE LIMPIEZA | 1 | 7.6 |  |  | 7.6
|  | Puerta | -1 | 0.9 |  |  | -0.9
AP-08 | CEYE-200 | CORREDOR | 1 | 38.2 |  |  | 38.2
|  | Puerta | -2 | 1.2 |  |  | -2.4
|  | Puerta | -2 | 1 |  |  | -2
|  | Puerta | -3 | 0.9 |  |  | -2.7
AP-08 | CT-202 | CORREDOR TÉCNICO | 1 | 94.1 |  |  | 94.1
|  | Puerta | -2 | 1.8 |  |  | -3.6
|  | Puerta | -2 | 1.2 |  |  | -2.4
|  | Puerta | -2 | 1 |  |  | -2
|  | Mobiliario | -2 | 1.2 |  |  | -2.4
AP-08 | CT-210 | CORREDOR TÉCNICO | 1 | 80.6 |  |  | 80.6
|  | Puerta | -1 | 1.2 |  |  | -1.2
|  | Puerta | -3 | 1 |  |  | -3
|  | Puerta | -2 | 0.9 |  |  | -1.8
0
VER PLANO A-19
AP-08 | CT-209 | CORREDOR TÉCNICO | 1 | 82.35 |  |  | 82.35
VER PLANO A-20
AP-09 | ADM-214 | CUARTO DE LIMPIEZA | 1 | 8.55 |  |  | 8.55
|  | Puerta | -1 | 0.9 |  |  | -0.9
|  | Muro interior | 1 | 1.35 |  |  | 1.35
AP-16 | ADM-220 | SH PERSONAL HOMBRES | 1 | 15.7 |  |  | 15.7
|  | Puerta | -1 | 0.9 |  |  | -0.9
|  | Muro interior | 1 | 2 |  |  | 2
AP-16 | ADM-219 | SH PERSONAL MUJERES | 1 | 16.7 |  |  | 16.7
|  | Puerta | -1 | 0.9 |  |  | -0.9
AP-05 | ADM-221 | ALMACÉN INTERNO DE RESIDUOS SÓLIDOS | 1 | 8.7 |  |  | 8.7
AP-04 | CQ-210A | SH | 1 | 8.1 |  |  | 8.1
|  | Puerta | -1 | 0.8 |  |  | -0.8
AP-04 | CQ-210B | SH | 1 | 6 |  |  | 6
|  | Puerta | -1 | 0.8 |  |  | -0.8
AP-08 | CO-200 | SALA DE ESPERA CENTRO OBSTÉTRICO | 1 | 14.5 |  |  | 14.5
|  | Puerta | -2 | 0.8 |  |  | -1.6
AP-08 | CO-200 | SALA DE ESPERA CENTRO QUIRURGICO | 1 | 7.15 |  |  | 7.15
AP-08 | ADM-200 | SALA DE ESPERA | 1 | 18.05 |  |  | 18.05
|  | Puerta | -1 | 1.2 |  |  | -1.2
MB-1B |  |  | -1 | 1.2 |  |  | -1.2
AP-16 | ADM-207A | SH | 1 | 7.3 |  |  | 7.3
|  | Puerta | -1 | 0.8 |  |  | -0.8
AP-08 | CT-201 | CORREDOR TÉCNICO | 1 | 22.9 |  |  | 22.9
|  | Puerta | -2 | 1.2 |  |  | -2.4
AP-08 | CT-200 | CORREDOR TÉCNICO | 1 | 25.85 |  |  | 25.85
|  | Puerta | -1 | 1.2 |  |  | -1.2
|  | Puerta | -1 | 1 |  |  | -1
AP-04 | CE-234 | ÁREA DE PRELAVADO | 1 | 13.9 |  |  | 13.9
|  | Puerta | -1 | 0.9 |  |  | -0.9
AP-04 | CE-232A | SH | 1 | 7.4 |  |  | 7.4
|  | Puerta | -1 | 0.8 |  |  | -0.8
AP-08 | CE-228 | CORREDOR | 1 | 34.2 |  |  | 34.2
|  | Puerta | -2 | 1.2 |  |  | -2.4
|  | Puerta | -5 | 1 |  |  | -5
|  | Puerta | -2 | 0.9 |  |  | -1.8
|  | Puerta | -2 | 0.8 |  |  | -1.6
AP-08 | CP-206 | CORREDOR PÚBLICO | 1 | 7.95 |  |  | 7.95
AP-08 | CE-227 | SALA DE ESPERA | 1 | 13.7 |  |  | 13.7
|  | Puerta | -1 | 1.2 |  |  | -1.2
|  | Puerta | -1 | 0.9 |  |  | -0.9
|  | Mobiliario | -1 | 2.4 |  |  | -2.4
VER PLANO A-21
AP-08 | CT-205 | CORREDOR TÉCNICO | 1 | 73.6 |  |  | 73.6
|  | Puerta | -3 | 1.2 |  |  | -3.6
|  | Puerta | -5 | 0.9 |  |  | -4.5
|  | Puerta | -1 | 0.6 |  |  | -0.6
|  | Mobiliario | -1 | 1.2 |  |  | -1.2
AP-08 | CT-204 | HALL ASCENSORES | 1 | 8.9 |  |  | 8.9
AP-08 | CT-203 | ESCALERA INTEGRADA TÉNICA N°06 | 1 | 3.25 |  |  | 3.25
|  | Puerta | -1 | 0.9 |  |  | -0.9
AP-04 | CE-237 | SH | 1 | 8.2 |  |  | 8.2
|  | Puerta | -1 | 0.8 |  |  | -0.8
AP-04 | CE-236 | SH | 1 | 8.3 |  |  | 8.3
|  | Puerta | -1 | 0.8 |  |  | -0.8
AP-09 | HEM-210 | CUARTO DE LIMPIEZA | 1 | 8.3 |  |  | 8.3
|  | Puerta | -1 | 0.9 |  |  | -0.9
AP-09 | CFU-204 | TABLERO ELÉCTRICO | 1 | 7.5 |  |  | 7.5
|  | Puerta | -1 | 0.9 |  |  | -0.9
AP-05 | HEM-209 | ALMACEN INTERMEDIO RESIDUOS SÓLIDOS | 1 | 9.1 |  |  | 9.1
AP-08 | HEM-208 | RECEP. UUSS Y HEMOC./REC. DE SOLIC. TRANSF. Y DESP. DE USS Y HEMOC | 1 | 13 |  |  | 13
|  | Puerta | -1 | 0.9 |  |  | -0.9
|  | Mobiliario | -1 | 1.2 |  |  | -1.2
AP-08 | HEM-207 | ALMACÉN DE UNIDADES DE SANGRE Y HEMO-COMPONENTES | 1 | 19.7 |  |  | 19.7
|  | Puerta | -1 | 1 |  |  | -1
AP-08 | HEM-206 | ALMACEN MATERIALES | 1 | 16.9 |  |  | 16.9
|  | Puerta | -1 | 1 |  |  | -1
AP-04 | HEM-205 | ALMACEN REACTIVOS | 1 | 12.3 |  |  | 12.3
|  | Puerta | -1 | 1 |  |  | -1
AP-08 | HEM-204 | CORREDOR | 1 | 18 |  |  | 18
|  | Puerta | -3 | 1.2 |  |  | -3.6
|  | Puerta | -3 | 1 |  |  | -3
|  | Puerta | -1 | 0.9 |  |  | -0.9
AP-02 | HEM-203 | LABORATORIO INMUNOHEMATOL. | 1 | 19.1 |  |  | 19.1
|  | Puerta | -1 | 1.2 |  |  | -1.2
AP-08 | HEM-202 | ESTERILIZACIÓN DE PRODUCTOS BIOLÓGICOS | 1 | 15 |  |  | 15
|  | Puerta | -1 | 1 |  |  | -1
AP-08 | HEM-201 | CONTROL DE CALIDAD | 1 | 15 |  |  | 15
|  | Puerta | -1 | 0.9 |  |  | -0.9
AP-08 | HEM-200 | CORREDOR | 1 | 33 |  |  | 33
|  | Puerta | -3 | 1.2 |  |  | -3.6
|  | Puerta | -4 | 0.9 |  |  | -3.6
AP-02 | HEM-211 | SH VESTIDOR PERSONAL MUJERES | 1 | 11.7 |  |  | 11.7
|  | Puerta | -1 | 0.9 |  |  | -0.9
|  | Muro interior | 1 | 5.8 |  |  | 5.8
AP-02 | HEM-212 | SH VESTIDOR PERSONAL HOMBRES | 1 | 12.6 |  |  | 12.6
|  | Puerta | -1 | 0.9 |  |  | -0.9
|  | Muro interior | 1 | 5.1 |  |  | 5.1
AP-16 | INF-203 | SH | 1 | 8.9 |  |  | 8.9
|  | Puerta | -1 | 0.8 |  |  | -0.8
AP-08 | CT-206 | CORREDOR TÉCNICO | 1 | 64.35 |  |  | 64.35
|  | Puerta | -1 | 1.2 |  |  | -1.2
|  | Puerta | -2 | 1 |  |  | -2
|  | Puerta | -1 | 0.9 |  |  | -0.9
AP-08 | CT-208 | HALL | 1 | 24.35 |  |  | 24.35
|  | Puerta | -1 | 1.2 |  |  | -1.2
|  | Puerta | -4 | 0.9 |  |  | -3.6
AP-08 | CP-205 | CORREDOR PÚBLICO | 1 | 39.75 |  |  | 39.75
|  | Puerta | -1 | 1.2 |  |  | -1.2
|  | Puerta | -1 | 1 |  |  | -1
VER PLANO A-23
AP-08 | CP-200 | HALL DE ASCESORES PUBLICOS | 1 | 11.76 |  |  | 11.76
|  | Puerta | -1 | 0.9 |  |  | -0.9
AP-08 | CP-202 | HALL | 1 | 29.35 |  |  | 29.35
|  | Puerta | -1 | 1.6 |  |  | -1.6
AP-02 | CE-201 | SH PRE ESCOLAR | 1 | 12.9 |  |  | 12.9
|  | Puerta | -1 | 1 |  |  | -1
AP-02 | CE-202 | SH PÚBLICO HOMBRES | 1 | 19.9 |  |  | 19.9
|  | Puerta | -1 | 0.9 |  |  | -0.9
AP-02 | CE-203 | SH PÚBLICO MUJERES | 1 | 17.1 |  |  | 17.1
|  | Puerta | -1 | 0.9 |  |  | -0.9
AP-02 | CE-204 | SH DISCAPACITADOS | 1 | 9.4 |  |  | 9.4
|  | Puerta | -1 | 1 |  |  | -1
AP-04 | SUM-200 | DEPÓSITO + KITCHEN | 1 | 18.05 |  |  | 18.05
|  | Puerta | -1 | 1 |  |  | -1
AP-09 | CE-205 | CUARTO DE LIMPIEZA | 1 | 8.2 |  |  | 8.2
|  | Puerta | -1 | 0.9 |  |  | -0.9
AP-08 | CE-210/CE-211 | CONSULTORIO DE ODONTOLOGÍA | 1 | 26.1 |  |  | 26.1
|  | Puerta | -2 | 1 |  |  | -2
VER PLANO A-24
AP-08 | CE-200 | SALA DE ESPERA | 1 | 35.5 |  |  | 35.5
|  | Puerta | -2 | 1 |  |  | -2
|  | Puerta | -2 | 0.9 |  |  | -1.8
|  | Puerta | -1 | 0.6 |  |  | -0.6
AP-08 | CP-203 | CORREDOR PÚBLICO | 1 | 66.25 |  |  | 66.25
|  | Puerta | -3 | 1.2 |  |  | -3.6
|  | Puerta | -11 | 1 |  |  | -11
|  | Puerta | -3 | 0.9 |  |  | -2.7
|  | Puerta | -2 | 0.8 |  |  | -1.6
|  | Puerta | -1 | 0.6 |  |  | -0.6
AP-08 | CP-204/CE-216 | CORREDOR PÚBLICO + SALA DE ESPERA | 1 | 42.6 |  |  | 42.6
|  | Puerta | -1 | 1.2 |  |  | -1.2
|  | Puerta | -4 | 1 |  |  | -4
AP-04 | CE-222A | SH | 1 | 6.3 |  |  | 6.3
|  | Puerta | -1 | 0.9 |  |  | -0.9
AP-05 | CE-220 | ALMACEN INTERMEDIO RESIDUOS SÓLIDOS | 1 | 8.1 |  |  | 8.1
AP-09 | CE-219 | CUARTO DE LIMPIEZA | 1 | 8.1 |  |  | 8.1
|  | Puerta | -1 | 0.9 |  |  | -0.9
AP-08 | CT-207 | CORREDOR TÉCNICO | 1 | 46.3 |  |  | 46.3
|  | Puerta | -1 | 1.2 |  |  | -1.2
|  | Puerta | -5 | 1 |  |  | -5
|  | Puerta | -1 | 0.9 |  |  | -0.9
|  | Closet | -1 | 1.65 |  |  | -1.65
AP-04 | CE-217 | SH PERSONAL | 1 | 7.2 |  |  | 7.2
|  | Puerta | -1 | 0.8 |  |  | -0.8
AP-04 | CE-218 | SH PERSONAL | 1 | 6 |  |  | 6
|  | Puerta | -1 | 0.8 |  |  | -0.8
|  | TERCER PISO |  |  |  |  | 0
VER PLANO A-27
AP-02 | RES-305A | S.H. | 1 | 7.5 |  |  | 7.5
|  | Puerta | -1 | 0.8 |  |  | -0.8
AP-02 | RES-304A | S.H. | 1 | 8.2 |  |  | 8.2
|  | Puerta | -1 | 0.8 |  |  | -0.8
AP-04 | RES-303 | S.H. VISITA | 1 | 7.1 |  |  | 7.1
|  | Puerta | -1 | 0.8 |  |  | -0.8
AP-17 | RES-302 | COCINA/COMEDOR | 1 | 11.45 |  |  | 11.45
AP-08 | CT-303 | HALL TECNICO | 1 | 15.5 |  |  | 15.5
|  | Puerta | -2 | 1.2 |  |  | -2.4
|  | Puerta | -1 | 1 |  |  | -1
AP-09 | HOS-321 | CUARTO DE LIMPIEZA | 1 | 8.3 |  |  | 8.3
|  | Puerta | -1 | 0.9 |  |  | -0.9
AP-05 | HOS-322 | ALMACEN INTERMEDIO RESIDUOS SOLIDOS | 1 | 8.3 |  |  | 8.3
AP-08 | HOS-306 | ESTACION PARA CAMILLAS Y SILLA DE RUEDAS | 1 | 6.6 |  |  | 6.6
AP-08 | HOS-312 | TOPICO DE PROCEDIMIENTOS | 1 | 17.7 |  |  | 17.7
|  | Puerta | -1 | 1.2 |  |  | -1.2
AP-02 | HOS-313A | SH | 1 | 8.45 |  |  | 8.45
|  | Puerta | -1 | 0.9 |  |  | -0.9
AP-04 | HOS-364 | SH PERSONAL | 1 | 8.1 |  |  | 8.1
|  | Puerta | -1 | 0.8 |  |  | -0.8
AP-02 | HOS-314A | SH | 1 | 7.9 |  |  | 7.9
|  | Puerta | -1 | 0.9 |  |  | -0.9
AP-02 | HOS-304B | TRABAJO SUCIO | 1 | 8 |  |  | 8
|  | Puerta | -1 | 0.9 |  |  | -0.9
AP-02 | HOS-305 | ROPA LIMPIA | 1 | 8 |  |  | 8
|  | Puerta | -1 | 0.9 |  |  | -0.9
AP-08 | HOS-304A | TRABAJO LIMPIO | 1 | 5.85 |  |  | 5.85
|  | Puerta | -1 | 0.9 |  |  | -0.9
AP-08 | HOS-304 | ESTACION DE ENFERMERAS | 1 | 2.7 |  |  | 2.7
AP-02 | HOS-307A | SH | 1 | 8.9 |  |  | 8.9
|  | Puerta | -1 | 0.9 |  |  | -0.9
AP-02 | HOS-308A | SH | 1 | 8.9 |  |  | 8.9
|  | Puerta | -1 | 0.9 |  |  | -0.9
AP-02 | HOS-320 | ALMACEN DE EQUIPOS E INSTRUMENTAL | 1 | 10.3 |  |  | 10.3
|  | Puerta | -1 | 1 |  |  | -1
AP-08 | HOS-378 | CORREDOR HOSPITALIZACIÓN N°02 | 1 | 34.32 |  |  | 34.32
|  | Puerta | -1 | 2.6 |  |  | -2.6
|  | Puerta | -2 | 1.2 |  |  | -2.4
|  | Puerta | -1 | 1 |  |  | -1
|  | Puerta | -2 | 0.9 |  |  | -1.8
AP-04 | HOS-302 | S.H. PÚBLICO HOMBRES | 1 | 8.7 |  |  | 8.7
|  | Puerta | -1 | 0.8 |  |  | -0.8
AP-04 | HOS-303 | S.H. PÚBLICO MUJERES | 1 | 6.6 |  |  | 6.6
|  | Puerta | -1 | 0.8 |  |  | -0.8
AP-08 | HOS-301 | SALA DE ESPERA FAMILIARES HOSPITALIZACIÓN ADULTOS | 1 | 20.9 |  |  | 20.9
|  | Puerta | -1 | 0.9 |  |  | -0.9
|  | Puerta | -2 | 0.8 |  |  | -1.6
AP-02 | HOS-323 | ROPA SUCIA | 1 | 9.3 |  |  | 9.3
|  | Puerta | -1 | 0.9 |  |  | -0.9
AP-05 | HOS-324 | CUARTO SEPTICO | 1 | 10.3 |  |  | 10.3
AP-08 | CP-304 | CORREDOR PÚBLICO N°01 | 1 | 23.1 |  |  | 23.1
|  | Puerta | -2 | 1.2 |  |  | -2.4
VER PLANO A-28
AP-02 | HOS-315A | SH | 1 | 8.1 |  |  | 8.1
|  | Puerta | -1 | 0.9 |  |  | -0.9
AP-08 | HOS-316 | REPOSTERO | 1 | 12.8 |  |  | 12.8
|  | Puerta | -1 | 1.2 |  |  | -1.2
AP-08 | CT-302 | HALL PROTEGIDA | 1 | 21.95 |  |  | 21.95
|  | Puerta | -1 | 1.8 |  |  | -1.8
|  | Puerta | -1 | 0.9 |  |  | -0.9
AP-08 | EV-303 | ESCALERA INTEGRADA 6 | 1 | 3.1 |  |  | 3.1
|  | Puerta | -1 | 0.9 |  |  | -0.9
AP-02 | HOS-375 | S.H. + VESTIDOR PERSONAL HOMBRES | 1 | 14.5 |  |  | 14.5
|  | Puerta | -1 | 0.9 |  |  | -0.9
|  | Muro interior | 1 | 6.8 |  |  | 6.8
AP-02 | HOS-376 | S.H. + VESTIDOR PERSONAL MUJERES | 1 | 13.3 |  |  | 13.3
|  | Puerta | -1 | 0.9 |  |  | -0.9
|  | Muro interior | 1 | 6.4 |  |  | 6.4
AP-02 | HOS-367A | SH | 1 | 8.4 |  |  | 8.4
|  | Puerta | -1 | 0.9 |  |  | -0.9
AP-08 | HOS-366 | TOPICO DE PROCEDIMIENTOS | 1 | 16.5 |  |  | 16.5
|  | Puerta | -1 | 1.2 |  |  | -1.2
AP-08 | HOS-365 | ESTACION PARA CAMILLAS Y SILLA DE RUEDAS | 1 | 8.9 |  |  | 8.9
|  | Puerta | -1 | 1.2 |  |  | -1.2
AP-02 | HOS-368A | SH | 1 | 8.3 |  |  | 8.3
|  | Puerta | -1 | 0.9 |  |  | -0.9
AP-08 | CT-301 | HALL TECNICO | 1 | 8.35 |  |  | 8.35
AP-08 | HOS-379 | CORREDOR HOSPITALIZACIÓN N°03 | 1 | 143.15 |  |  | 143.15
|  | Puerta | -1 | 1.8 |  |  | -1.8
|  | Puerta | -10 | 1.2 |  |  | -12
|  | Puerta | -4 | 1 |  |  | -4
|  | Puerta | -16 | 0.9 |  |  | -14.4
|  | Puerta | -1 | 0.8 |  |  | -0.8
AP-05 | HOS-361 | CUARTO SEPTICO | 1 | 12.1 |  |  | 12.1
AP-09 | HOS-360 | CUARTO DE LIMPIEZA | 1 | 8.8 |  |  | 8.8
|  | Puerta | -1 | 0.9 |  |  | -0.9
|  | Muro interior | 1 | 1.35 |  |  | 1.35
AP-02 | HOS-359 | ALMACEN DE EQUIPOS E INSTRUMENTAL | 1 | 11.7 |  |  | 11.7
|  | Puerta | -1 | 1 |  |  | -1
AP-08 | HOS-357 | SALA DE JUEGOS | 1 | 14.9 |  |  | 14.9
|  | Puerta | -1 | 1 |  |  | -1
AP-08 | HOS-380 | CORREDOR HOSPITALIZACIÓN N°05 | 1 | 50 |  |  | 50
|  | Puerta | -1 | 2.6 |  |  | -2.6
|  | Puerta | -8 | 1.2 |  |  | -9.6
|  | Puerta | -3 | 1 |  |  | -3
|  | Puerta | -2 | 0.9 |  |  | -1.8
AP-08 | HOS-369A | TRABAJO LIMPIO | 1 | 4.7 |  |  | 4.7
|  | Puerta | -1 | 0.9 |  |  | -0.9
AP-05 | HOS-371 | ALMACEN INT RESIDUOS SOLIDOS | 1 | 8.5 |  |  | 8.5
AP-02 | HOS-369B | TRABAJO SUCIO | 1 | 8 |  |  | 8
|  | Puerta | -1 | 0.9 |  |  | -0.9
AP-02 | HOS-372 | ROPA SUCIA | 1 | 11.7 |  |  | 11.7
|  | Puerta | -1 | 0.9 |  |  | -0.9
AP-02 | HOS-370 | ROPA LIMPIA | 1 | 8.3 |  |  | 8.3
|  | Puerta | -1 | 0.9 |  |  | -0.9
AP-02 | HOS-342A | SH | 1 | 8.3 |  |  | 8.3
|  | Puerta | -1 | 0.9 |  |  | -0.9
VER PLANO A-29
AP-02 | HOS-309A | SH | 1 | 9.6 |  |  | 9.6
|  | Puerta | -1 | 0.9 |  |  | -0.9
AP-02 | HOS-310A | SH | 1 | 8.8 |  |  | 8.8
|  | Puerta | -1 | 0.9 |  |  | -0.9
AP-02 | HOS-311A | SH | 1 | 9.9 |  |  | 9.9
|  | Puerta | -1 | 0.9 |  |  | -0.9
AP-08 | HOS-377 | CORREDOR HOSPITALIZACIÓN N°01 | 1 | 34.2 |  |  | 34.2
|  | Puerta | -1 | 2.6 |  |  | -2.6
|  | Puerta | -4 | 1.2 |  |  | -4.8
|  | Puerta | -1 | 1 |  |  | -1
|  | Puerta | -2 | 0.9 |  |  | -1.8
AP-08 | EI-301 | ESCALERA INTEGRADA 7 | 1 | 14.2 |  |  | 14.2
AP-08 | CP-301 | HALL PÚBLICO | 1 | 6.95 |  |  | 6.95
|  | Puerta | -1 | 1 |  |  | -1
AP-08 | CP-302 | CORREDOR PÚBLICO N°01 | 1 | 11.45 |  |  | 11.45
|  | Puerta | -2 | 1.2 |  |  | -2.4
AP-04 | HOS-326 | S.H. PÚBLICO HOMBRES | 1 | 8.8 |  |  | 8.8
|  | Puerta | -1 | 0.8 |  |  | -0.8
AP-04 | HOS-325A | S.H. PÚBLICO MUJERES | 1 | 5.9 |  |  | 5.9
|  | Puerta | -1 | 0.8 |  |  | -0.8
AP-08 | HOS-325 | SALA DE ESPERA FAMILIARES GINECO-OBST/PEDIATRIA | 1 | 16 |  |  | 16
|  | Puerta | -2 | 0.8 |  |  | -1.6
AP-05 | HOS-350 | ALMACEN INTERMEDIO RESIDUOS SOLIDOS | 1 | 9.6 |  |  | 9.6
AP-02 | HOS-327A | S.H. | 1 | 8.9 |  |  | 8.9
|  | Puerta | -1 | 0.9 |  |  | -0.9
AP-08 | CP-303 | CORREDOR PÚBLICO N°01 | 1 | 17.95 |  |  | 17.95
|  | Puerta | -2 | 1.2 |  |  | -2.4
AP-09 | HOS-349 | CUARTO DE LIMPIEZA | 1 | 8.3 |  |  | 8.3
|  | Puerta | -1 | 0.9 |  |  | -0.9
AP-02 | HOS-328B | SH | 1 | 8.4 |  |  | 8.4
|  | Puerta | -1 | 0.9 |  |  | -0.9
AP-02 | HOS-329A | SH | 1 | 8.5 |  |  | 8.5
|  | Puerta | -1 | 0.9 |  |  | -0.9
AP-02 | HOS-330A | SH | 1 | 8.6 |  |  | 8.6
|  | Puerta | -1 | 0.9 |  |  | -0.9
AP-02 | HOS-331A | SH | 1 | 8.6 |  |  | 8.6
|  | Puerta | -1 | 0.9 |  |  | -0.9
VER PLANO A-30
AP-08 | HOS-347 | TÓPICO DE PROCEDIMIENTOS | 1 | 15.7 |  |  | 15.7
|  | Puerta | -1 | 1.2 |  |  | -1.2
AP-05 | HOS-348 | CUARTO DE SÉPTICO | 1 | 11.1 |  |  | 11.1
AP-08 | HOS-346 | ESTACIÓN DE CAMILLAS | 1 | 7.25 |  |  | 7.25
|  | Puerta | -1 | 0.9 |  |  | -0.9
AP-02 | HOS-332A | SH | 1 | 9.1 |  |  | 9.1
|  | Puerta | -1 | 0.9 |  |  | -0.9
AP-08 | HOS-335 | REPOSTERO | 1 | 12.6 |  |  | 12.6
|  | Puerta | -1 | 1.2 |  |  | -1.2
AP-02 | HOS-333A | SH | 1 | 7.9 |  |  | 7.9
|  | Puerta | -1 | 0.9 |  |  | -0.9
AP-02 | HOS-334A | SH | 1 | 8.2 |  |  | 8.2
|  | Puerta | -1 | 0.9 |  |  | -0.9
AP-02 | HOS-345 | ALMACÉN DE EQUIPOS INSTR. | 1 | 11.1 |  |  | 11.1
|  | Puerta | -1 | 1 |  |  | -1
AP-08 | HOS-344 | ESTACIÓN DE OBSTETRAS | 1 | 12 |  |  | 12
|  | Puerta | -2 | 0.9 |  |  | -1.8
|  | Puerta | -1 | 0.6 |  |  | -0.6
AP-08 | HOS-343/HOS-343A | ESTACION DE ENFERMERAS + TRABAJO LIMPIO | 1 | 4.7 |  |  | 4.7
AP-02 | HOS-343B | TRABAJO SUCIO | 1 | 8.7 |  |  | 8.7
|  | Puerta | -1 | 0.9 |  |  | -0.9
AP-09 | HOS-352 | CUARTO DE LIMPIEZA | 1 | 8 |  |  | 8
|  | Puerta | -1 | 0.9 |  |  | -0.9
AP-05 | HOS-353 | ALMACÉN INTERNO RESIDUOS SÓLIDOS | 1 | 8.4 |  |  | 8.4
AP-02 | HOS-351 | ROPA SUCIA | 1 | 11.8 |  |  | 11.8
|  | Puerta | -1 | 0.9 |  |  | -0.9
AP-02 | HOS-354A | SH | 1 | 8.6 |  |  | 8.6
|  | Puerta | -1 | 0.9 |  |  | -0.9
AP-02 | HOS-355A | SH | 1 | 7.9 |  |  | 7.9
|  | Puerta | -1 | 0.9 |  |  | -0.9
AP-08 | HOS-381 | CORREDOR HOSPITALIZACIÓN N°06 | 1 | 19.6 |  |  | 19.6
|  | Puerta | -1 | 2.6 |  |  | -2.6
|  | Puerta | -2 | 1.2 |  |  | -2.4
|  | Puerta | -3 | 0.9 |  |  | -2.7
AP-02 | HOS-341A | SH | 1 | 9 |  |  | 9
|  | Puerta | -1 | 0.9 |  |  | -0.9
AP-02 | HOS-340A | SH | 1 | 9 |  |  | 9
|  | Puerta | -1 | 0.9 |  |  | -0.9
|  | Columna | -1 | 0.75 |  |  | -0.75
AP-02 | HOS-339A | SH | 1 | 9 |  |  | 9
|  | Puerta | -1 | 0.9 |  |  | -0.9
AP-02 | HOS-338A | SH | 1 | 9 |  |  | 9
|  | Puerta | -1 | 0.9 |  |  | -0.9
AP-08 | HOS-382 | CORREDOR HOSPITALIZACIÓN N°07 | 1 | 85.35 |  |  | 85.35
|  | Puerta | -14 | 1.2 |  |  | -16.8
|  | Puerta | -1 | 1 |  |  | -1
|  | Puerta | -3 | 0.9 |  |  | -2.7
|  | Puerta | -2 | 0.8 |  |  | -1.6
|  | Puerta | -1 | 0.6 |  |  | -0.6
AP-02 | HOS-336 | ROPA LIMPIA | 1 | 7.4 |  |  | 7.4
|  | Puerta | -1 | 0.9 |  |  | -0.9
AP-04 | HOS-337 | SH | 1 | 6 |  |  | 6
|  | Puerta | -1 | 0.8 |  |  | -0.8
03.05.02.02 | C.Z.SANITARIO DE CEMENTO PULIDO C/ ENDURECEDOR E IMPERMEABILIAZANTE h=0.050m
ITEM | CODIGO | DESCRIPCION | Cantid. | LARGO | ALTO | ANCHO | PARCIAL | TOTAL | UND
[8 empty] | 43.385 | m2
PRIMER PISO
VER PLANO DE PLANO A-11
ACP-03 | CFU-107 | CISTERNA ACI | 1 | 30.93 | 0.5 |  | 15.465
ACP-03 | CFU-106 | CISTERNA DE AGUA BLANDA | 1 | 12.08 | 0.5 |  | 6.04
ACP-03 | CFU-105 | CISTERNA DE AGUA DURA | 1 | 23.43 | 0.5 |  | 11.715
ACP-03 | CFU-104 | CISTERNA DE AGUA DURA | 1 | 20.33 | 0.5 |  | 10.165
03.05.02.03 | C.Z.DE CEMENTO PULIDO h=0.10m
ITEM | CODIGO | DESCRIPCION | Cantid. | LARGO | ALTO | ANCHO | PARCIAL | TOTAL | UND
[8 empty] | 541.08 | ml
PRIMER PISO
VER PLANO DE PLANO A-09
ACSP-02 | EMG-152 | CUARTO TECNICO | 1 | 13.1 |  |  | 13.1
|  | Puerta | -1 | 1 |  |  | -1
VER PLANO DE PLANO A-10
ACSP-02 | EMG-162 | DUCTO II.SS. | 1 | 6.5 |  |  | 6.5
|  | Puerta | -1 | 0.9 |  |  | -0.9
ACSP-06 | EV-104 | ESCALERA PROTEGIDA 4 | 1 | 39.82 |  |  | 39.82
|  | Puerta | -2 | 1.2 |  |  | -2.4
VER PLANO DE PLANO A-12
ACSP-06 | EV-103 | ESCALERA PROTEGIDA 1 | 1 | 26.46 |  |  | 26.46
|  | Puerta | -1 | 1.2 |  |  | -1.2
ACSP-02 | INF-101 | SALA DE TELECOMUNICACIONES II | 1 | 14.5 |  |  | 14.5
|  | Puerta | -1 | 1 |  |  | -1
VER PLANO DE PLANO A-13
ACSP-02 | CFU-112 | CUARTO TECNICO | 1 | 11.3 |  |  | 11.3
|  | Puerta | -1 | 0.9 |  |  | -0.9
ACSP-02 | INF-102 | SALA DE TELECOMUNICACIONES III | 1 | 16.5 |  |  | 16.5
|  | Puerta | -1 | 1 |  |  | -1
ACSP-02 | CFU-113 | CUARTO TECNICO | 1 | 13.1 |  |  | 13.1
|  | Puerta | -1 | 1 |  |  | -1
ACSP-06 | EV-102 | ESCALERA PROTEGIDA 5 | 1 | 28.05 |  |  | 28.05
|  | Puerta | -2 | 1.2 |  |  | -2.4
VER PLANO DE PLANO A-15
ACSP-06 | EV-100 | ESCALERA PROTEGIDA 2 | 1 | 18.6 |  |  | 18.6
|  | Puerta | -2 | 1.2 |  |  | -2.4
VER PLANO DE PLANO A-16
ACSP-06 | EV-101 | ESCALERA PROTEGIDA 3 | 1 | 32.6 |  |  | 32.6
|  | Puerta | -2 | 1.2 |  |  | -2.4
VER PLANO DE PLANO A-68
ACSP-02 | INF-104 | SALA DE TELECOMUNICACIONES III | 1 | 14.3 |  |  | 14.3
|  | Puerta | -1 | 1 |  |  | -1
VER PLANO DE PLANO A-70
ACSP-02 | INF-103 | SALA DE TELECOMUNICACIONES III | 1 | 14 |  |  | 14
|  | Puerta | -1 | 1 |  |  | -1
VER PLANO DE PLANO A-71
ACSP-02 | INF-106 | CUARTO INGRESO SERVICIO TELEC. II | 1 | 8 |  |  | 8
|  | Puerta | -1 | 0.8 |  |  | -0.8
SEGUNDO PISO
VER PLANO DE PLANO A-18
ACSP-02 | CFU-203 | CUARTO TECNICO | 1 | 13.7 |  |  | 13.7
|  | Puerta | -1 | 1 |  |  | -1
ACSP-06 | EV-204 | ESCALERA EVACUACIÓN N°04 | 1 | 19.3 |  |  | 19.3
|  | Puerta | -2 | 1.2 |  |  | -2.4
ACSP-06 | EV-204A | VESTÍBULO | 1 | 13.7 |  |  | 13.7
|  | Puerta | -2 | 1.2 |  |  | -2.4
ACSP-02 | CFU-202 | CUARTO DE TÉCNICO | 1 | 13.9 |  |  | 13.9
|  | Puerta | -1 | 1 |  |  | -1
VER PLANO DE PLANO A-20
ACSP-06 | EV-203 | ESCALERA PROTEGIDA N°01 | 1 | 46.1 |  |  | 46.1
|  | Puerta | -2 | 1.2 |  |  | -2.4
ACSP-02 | INF-210 | SALA DE TELECOMUNICACIONES III | 1 | 15.2 |  |  | 15.2
VER PLANO DE PLANO A-21
ACSP-02 | INF-211 | SALA DE TELECOMUNICACIONES | 1 | 16.5 |  |  | 16.5
|  | Puerta | -1 | 1 |  |  | -1
ACSP-02 | CFU-201 | CUARTO TECNICO | 1 | 13.1 |  |  | 13.1
|  | Puerta | -1 | 1 |  |  | -1
ACSP-06 | EV-202 | ESCALERA EVACUACIÓN | 1 | 10.6 |  |  | 10.6
|  | Puerta | -1 | 1.2 |  |  | -1.2
VER PLANO DE PLANO A-23
ACSP-02 | CFU-200 | CTO TECNICO | 1 | 13.5 |  |  | 13.5
|  | Puerta | -1 | 1 |  |  | -1
ACSP-06 | EV-200 | ESCALERA DE PROTEGIDA N°02 | 1 | 4.35 |  |  | 4.35
|  | Puerta | -1 | 1.2 |  |  | -1.2
VER PLANO DE PLANO A-24
ACSP-06 | EV-201 | ESCALERA DE EVACUACIÓN | 1 | 17.3 |  |  | 17.3
|  | Puerta | -1 | 1.2 |  |  | -1.2
TERCER PISO
VER PLANO DE PLANO A-27
ACSP-06 | EV-302 | ESCALERA PROTEGIDA 1 | 1 | 20.2 |  |  | 20.2
|  | Puerta | -1 | 1.2 |  |  | -1.2
VER PLANO DE PLANO A-28
ACSP-02 | INF-301 | SALA DE TELEC. | 1 | 16.5 |  |  | 16.5
|  | Puerta | -1 | 1 |  |  | -1
ACSP-02 | CFU-301 | CTO TECNICO | 1 | 13.1 |  |  | 13.1
|  | Puerta | -1 | 1 |  |  | -1
ACSP-06 | EV-304 | ESCALERA PROTEGIDA 5 | 1 | 12.5 |  |  | 12.5
|  | Puerta | -1 | 1.2 |  |  | -1.2
VER PLANO DE PLANO A-29
ACSP-02 | CFU-304 | CUARTO TECNICO | 1 | 13.8 |  |  | 13.8
|  | Puerta | -1 | 1 |  |  | -1
ACSP-02 | INF-302 | SALA DE TELECOMUNICACIONES III | 1 | 11.65 |  |  | 11.65
|  | Puerta | -1 | 1 |  |  | -1
ACSP-06 | EV-301 | ESCALERA PROTEGIDA 2 | 1 | 12.15 |  |  | 12.15
|  | Puerta | -1 | 1.2 |  |  | -1.2
VER PLANO DE PLANO A-30
ACSP-02 | CFU-303 | CUARTO DE TABLEROS | 1 | 8 |  |  | 8
|  | Puerta | -1 | 0.8 |  |  | -0.8
ACSP-02 | CFU-302 | CUARTO DE TABLEROS | 1 | 7.5 |  |  | 7.5
|  | Puerta | -1 | 0.9 |  |  | -0.9
ACSP-06 | EV-305 | ESCALERA PROTEGIDA 3 | 1 | 17.3 |  |  | 17.3
|  | Puerta | -1 | 1.2 |  |  | -1.2
03.05.02.04 | C.Z.DE CEMENTO PULIDO h=0.20m
ITEM | CODIGO | DESCRIPCION | Cantid. | LARGO | ALTO | ANCHO | PARCIAL | TOTAL | UND
[8 empty] | 80.95 | ml
PRIMER PISO
VER PLANO A-69
ACSP-01 | ALM-103 | ALMACEN DE EQUIPOS Y MOBILIARIO DE BAJA | 1 | 16.5 |  |  | 16.5
|  | Puerta | -1 | 1 |  |  | -1
ACSP-01 | ALM-104 | ALMACEN DE MATERIAL DE ESCRITORIO | 1 | 15.3 |  |  | 15.3
|  | Puerta | -1 | 1 |  |  | -1
ACSP-01 | ALM-105 | ALMACEN DE MEDICAMENTOS | 1 | 20.8 |  |  | 20.8
|  | Puerta | -1 | 1 |  |  | -1
ACSP-01 | ALM-108 | ALMACEN GENERAL | 1 | 33.15 |  |  | 33.15
|  | Puerta | -1 | 1.8 |  |  | -1.8
03.05.02.05 | C.Z.DE CEMENTO PULIDO h=0.30m
ITEM | CODIGO | DESCRIPCION | Cantid. | LARGO | ALTO | ANCHO | PARCIAL | TOTAL | UND
[8 empty] | 90.27 | m2
PISO TÉCNICO
VER PLANO A-02
ACP-01 | CFU-100 | CUARTO ACELEROGRAFO | 1 | 8 | 0.3 |  | 2.4
|  | Puerta | -1 | 0.9 | 0.3 |  | -0.27
PRIMER PISO
VER PLANO A-11
ACP-01 | CG-100 | PLANTA GENERADORA DE OXIGENO | 1 | 18.65 | 0.3 |  | 5.595
|  | R01b | -1 | 6.8 | 0.3 |  | -2.04
|  |  | 2 | 2.5 | 0.3 |  | 1.5
|  | R03a | 1 | 3.25 | 0.3 |  | 0.975
ACP-01 | CG-101 | CENTRAL DE AIRE COMPRIMIDO MEDICINAL | 1 | 19.7 | 0.3 |  | 5.91
|  | R01b | -1 | 2.9 | 0.3 |  | -0.87
|  |  | 2 | 0.55 | 0.3 |  | 0.33
ACP-01 | CG-102 | CENTRAL DE AIRE COMPRIMIDO INDUSTRIAL | 1 | 13.49 | 0.3 |  | 4.047
|  | R01a | -1 | 2.85 | 0.3 |  | -0.855
|  |  | 1 | 0.55 | 0.3 |  | 0.165
|  |  | 1 | 0.5 | 0.3 |  | 0.15
|  | R03a | 1 | 2.9 | 0.3 |  | 0.87
ACP-01 | CG-103 | CENTRAL DE VACIO | 1 | 13.7 | 0.3 |  | 4.11
|  | R01c | -1 | 3.45 | 0.3 |  | -1.035
|  |  | 2 | 0.83 | 0.3 |  | 0.498
ACP-01 | CFU-108 | SALA DE CALDEROS | 1 | 40.9 | 0.3 |  | 12.27
|  | Puerta | -2 | 1.8 | 0.3 |  | -1.08
ACP-01 | CFU-103 | AREA DE BOMBAS | 1 | 34.4 | 0.3 |  | 10.32
|  | Puerta | -1 | 1.8 | 0.3 |  | -0.54
ACP-01 | CFU-102 | SUBESTACION ELECTRICA | 1 | 26 | 0.3 |  | 7.8
|  | Puerta | -1 | 1.8 | 0.3 |  | -0.54
ACP-01 | CFU-101 | TABLERO GENERAL | 1 | 25.7 | 0.3 |  | 7.71
|  | Puerta | -1 | 1.8 | 0.3 |  | -0.54
ACP-01 | CFU-100 | GRUPO ELECTROGENO | 1 | 39.1 | 0.3 |  | 11.73
|  | Puerta | -2 | 2.5 | 0.3 |  | -1.5
VER PLANO A-68
ACP-01 | TAL-106 | OFICINA TECNICA DE INFRAESTRUCTURA | 1 | 26 | 0.3 |  | 7.8
|  | R06b | -2 | 1.8 | 0.3 |  | -1.08
|  | R01g | -1 | 4.8 | 0.3 |  | -1.44
|  |  | 2 | 1.5 | 0.3 |  | 0.9
ACP-01 | TAL-105 | OFICINA TECNICA DE EQUIPOS BIOMEDICOS | 1 | 31.7 | 0.3 |  | 9.51
|  | R06b | -2 | 1.8 | 0.3 |  | -1.08
|  | R01f | -1 | 4.65 | 0.3 |  | -1.395
|  |  | 1 | 1.5 | 0.3 |  | 0.45
|  |  | 1 | 1.35 | 0.3 |  | 0.405
ACP-01 | TAL-104 | OFICINA TECNICA DE EQUIPOS ELECTROMECANICOS | 1 | 27.4 | 0.3 |  | 8.22
|  | R06a | -2 | 1.5 | 0.3 |  | -0.9
|  | R01d | -1 | 3.97 | 0.3 |  | -1.191
|  |  | 1 | 1.1 | 0.3 |  | 0.33
|  |  | 1 | 1.07 | 0.3 |  | 0.321
VER PLANO A-71
ACP-01 | CFU-115 | CUARTO ACELEROGRAFO | 1 | 8.6 | 0.3 |  | 2.58
|  | Puerta | -1 | 0.9 | 0.3 |  | -0.27
03.05.02.06 | C.Z.DE CEMENTO PULIDO IMPERMEABILIZADO h=0.60m
ITEM | CODIGO | DESCRIPCION | Cantid. | LARGO | ALTO | ANCHO | PARCIAL | TOTAL | UND
[8 empty] | 24.95 | m2
PRIMER PISO
VER PLANO A-09
ACSP-05 | EMG-137 | CAMILLAS | 1 | 6.5 | 0.6 |  | 3.9
|  | Mampara | -1 | 3.5 | 0.5 |  | -1.75
ACSP-05 | EMG-161 | PATIO INTERIOR | 1 | 22.6 | 0.6 |  | 13.56
|  | Puerta | -1 | 0.9 | 0.6 |  | -0.54
VER PLANO A-12
ACSP-05 | REH-117 | PATIO INTERIOR | 1 | 17.2 | 0.6 |  | 10.32
|  | Puerta | -1 | 0.9 | 0.6 |  | -0.54
03.05.02.07 | C.Z. PORCELANATO 0.10 X 0.60 h=0.10m
ITEM | CODIGO | DESCRIPCION | Cantid. | LARGO | ALTO | ANCHO | PARCIAL | TOTAL | UND
[8 empty] | 1207.13 | ml
PRIMER PISO
VER PLANO A-09
AP-06 | EMG-110 | ENTREVISTA FAMILIAR | 1 | 11.6 |  |  | 11.6
AP-06 | TRA-100 | ESTAR DE CHOFERES | 1 | 14.8 |  |  | 14.8
|  | Puerta | -1 | 1 |  |  | -1
|  | Puerta | -1 | 0.8 |  |  | -0.8
AP-06 | EMG-158 | POLICIA NACIONAL | 1 | 13.9 |  |  | 13.9
|  | Puerta | -1 | 1 |  |  | -1
AP-06 | EMG-103 | SERVICIO SOCIAL | 1 | 12.3 |  |  | 12.3
|  | Puerta | -1 | 1 |  |  | -1
AP-06 | EMG-104 | REFERENCIA/CONTRARREFERENCIA | 1 | 12.1 |  |  | 12.1
|  | Puerta | -1 | 1 |  |  | -1
AP-06 | EMG-105 | SEGUROS | 1 | 12.7 |  |  | 12.7
|  | Puerta | -1 | 1 |  |  | -1
AP-06 | EMG-109 | ADMISION | 1 | 11 |  |  | 11
|  | Puerta | -1 | 0.9 |  |  | -0.9
|  | Mobiliario | -1 | 2.4 |  |  | -2.4
AP-06 | EMG-108 | CAJA | 1 | 9.4 |  |  | 9.4
|  | Puerta | -1 | 0.8 |  |  | -0.8
|  | Mobiliario | -1 | 1.2 |  |  | -1.2
VER PLANO A-10
AP-06 | ANA-100 | SALA DE ESPERA DE DEUDOS | 1 | 9.85 |  |  | 9.85
|  | Puerta | -1 | 1.2 |  |  | -1.2
|  | Puerta | -1 | 0.8 |  |  | -0.8
AP-06 | EMG-160 | OFICINA COE | 1 | 14.3 |  |  | 14.3
|  | Puerta | -1 | 1 |  |  | -1
AP-07 | EMG-159 | ALMACEN DE EQUIPOS PARA DESASTRES | 1 | 21.1 |  |  | 21.1
|  | Puerta | -1 | 1.2 |  |  | -1.2
AP-06 | MAT-100 | SALA DE ESTAR | 1 | 12.6 |  |  | 12.6
|  | Puerta | -1 | 0.9 |  |  | -0.9
AP-06 | MAT-102 | HABITACION GESTANTE SOLA | 1 | 14.3 |  |  | 14.3
|  | Puerta | -1 | 0.9 |  |  | -0.9
|  | Puerta | -1 | 0.8 |  |  | -0.8
AP-06 | MAT-103 | HABITACION GESTANTE CON PAREJA | 1 | 15.4 |  |  | 15.4
|  | Puerta | -1 | 0.9 |  |  | -0.9
|  | Puerta | -1 | 0.8 |  |  | -0.8
AP-16 | MAT-107 | SH VISITA | 1 | 8.4 |  |  | 8.4
|  | Puerta | -1 | 0.8 |  |  | -0.8
AP-06 | MAT-105 | HABITACION GESTANTE ADOLESCENTE | 1 | 17.1 |  |  | 17.1
|  | Puerta | -1 | 0.9 |  |  | -0.9
|  | Puerta | -1 | 0.8 |  |  | -0.8
AP-06 | MAT-104 | CORREDOR | 1 | 21.75 |  |  | 21.75
|  | Puerta | -1 | 1 |  |  | -1
|  | Puerta | -4 | 0.9 |  |  | -3.6
|  | Puerta | -1 | 0.8 |  |  | -0.8
AP-06 | EMG-150 | ESTAR DE PERSONAL DE GUARDIA | 1 | 15.8 |  |  | 15.8
|  | Puerta | -1 | 1 |  |  | -1
AP-06 | EMG-141 | SECRETARIA | 1 | 12.7 |  |  | 12.7
|  | Puerta | -1 | 1 |  |  | -1
AP-06 | EMG-140 | JEFATURA | 1 | 14.6 |  |  | 14.6
|  | Puerta | -1 | 1 |  |  | -1
VER PLANO A-12
AP-06 | CE-103 | CAJA | 1 | 10.2 |  |  | 10.2
|  | Puerta | -1 | 0.8 |  |  | -0.8
|  | Mobiliario | -1 | 2.4 |  |  | -2.4
AP-06 | CE-104 | ADMISION Y CITAS | 1 | 15.9 |  |  | 15.9
|  | Puerta | -2 | 0.9 |  |  | -1.8
|  | Puerta | -1 | 0.8 |  |  | -0.8
|  | Mobiliario | -1 | 4.8 |  |  | -4.8
AP-06 | REH-104 | JEFATURA SECREATRIA | 1 | 13.9 |  |  | 13.9
|  | Puerta | -1 | 1 |  |  | -1
AP-06 | EV-103A | HALL DE INGRESO ADMINISTRATIVO | 1 | 17.4 |  |  | 17.4
|  | Puerta | -2 | 1.2 |  |  | -2.4
AP-06 | CE-105 | HISTORIAS CLINICAS | 1 | 25.1 |  |  | 25.1
|  | Puerta | -1 | 1 |  |  | -1
|  | Puerta | -1 | 0.9 |  |  | -0.9
AP-06 | INF-100 | CENTRAL DE VIGILANCIA Y SEGURIDAD II | 1 | 19.6 |  |  | 19.6
|  | Puerta | -1 | 1 |  |  | -1
AP-06 | FAR-110 | JEFATURA/SECRETARIA | 1 | 17 |  |  | 17
|  | Puerta | -1 | 1 |  |  | -1
AP-06 | FAR-104 | GESTION DE LA INFORMACION | 1 | 14.8 |  |  | 14.8
|  | Puerta | -1 | 1 |  |  | -1
AP-06 | FAR-105 | FARMACOVIGILANCIA Y TECNOVIGILANCIA | 1 | 19.3 |  |  | 19.3
|  | Puerta | -2 | 1.2 |  |  | -2.4
VER PLANO A-13
AP-06 | IMA-101 | RECEPCION | 1 | 14.6 |  |  | 14.6
|  | Puerta | -2 | 0.9 |  |  | -1.8
|  | Mobiliario | -1 | 4.3 |  |  | -4.3
AP-06 | PAT-102 | JEFATURA/SECRETARIA | 1 | 17.4 |  |  | 17.4
|  | Puerta | -1 | 0.9 |  |  | -0.9
VER PLANO A-14
AP-06 | CAD-101 | JEFATURA/SOPORTE TECNICO | 1 | 14 |  |  | 14
|  | Puerta | -1 | 0.9 |  |  | -0.9
AP-06 | CAD-100 | RECEPCION | 1 | 17.9 |  |  | 17.9
|  | Puerta | -2 | 1.2 |  |  | -2.4
|  | Puerta | -1 | 0.9 |  |  | -0.9
|  | Puerta | -1 | 0.8 |  |  | -0.8
AP-06 | NUT-110 | JEFATURA Y SECRETARIA | 1 | 15.6 |  |  | 15.6
|  | Puerta | -1 | 1 |  |  | -1
VER PLANO A-15
AP-06 | CE-111 | RENIEC | 1 | 11 |  |  | 11
|  | Puerta | -1 | 1 |  |  | -1
AP-06 | CE-112 | SERVICIO SOCIAL | 1 | 13.2 |  |  | 13.2
|  | Puerta | -1 | 1 |  |  | -1
AP-06 | CE-113 | SEGUROS | 1 | 14 |  |  | 14
|  | Puerta | -1 | 1 |  |  | -1
AP-06 | CE-114 | REFERENCIA/CONTRARREFERENCIA | 1 | 12.5 |  |  | 12.5
|  | Puerta | -1 | 1 |  |  | -1
VER PLANO A-65
AP-06 | LAV-109 | ALMACEN DE INSUMOS | 1 | 6.9 |  |  | 6.9
|  | Puerta | -1 | 0.9 |  |  | -0.9
VER PLANO A-68
AP-06 | AMB-100 | UNIDAD DE SALUD AMBIENTAL | 1 | 18.2 |  |  | 18.2
|  | Puerta | -1 | 1 |  |  | -1
AP-06 | INF-105 | SOPORTE INFORMATICO | 1 | 22.4 |  |  | 22.4
|  | Puerta | -1 | 1 |  |  | -1
AP-06 | TAL-100 | JEFATURA | 1 | 14 |  |  | 14
|  | Puerta | -1 | 1 |  |  | -1
VER PLANO A-69
AP-06 | ALM-100 | RECEPCION Y DESPACHO | 1 | 8.6 |  |  | 8.6
AP-06 | ALM-102 | JEFATURA | 1 | 13.3 |  |  | 13.3
|  | Puerta | -1 | 0.9 |  |  | -0.9
AP-06 | ALM-101 | CORREDOR | 1 | 19.55 |  |  | 19.55
|  | Puerta | -2 | 1.8 |  |  | -3.6
|  | Puerta | -4 | 1 |  |  | -4
|  | Puerta | -2 | 0.9 |  |  | -1.8
|  | Puerta | -1 | 0.8 |  |  | -0.8
VER PLANO A-71
AP-07 | GRD-100 | CONTROL | 1 | 8.7 |  |  | 8.7
|  | Puerta | -1 | 0.9 |  |  | -0.9
AP-07 | GRD-101 | CONTROL | 1 | 8.6 |  |  | 8.6
|  | Puerta | -1 | 0.9 |  |  | -0.9
VER PLANO A-72
AP-07 | GRD-102 | CONTROL | 1 | 8.2 |  |  | 8.2
|  | Puerta | -1 | 0.9 |  |  | -0.9
AP-07 | GRD-103 | CONTROL | 1 | 8.2 |  |  | 8.2
|  | Puerta | -1 | 0.9 |  |  | -0.9
SEGUNDO PISO
VER PLANO A-17
AP-06 | CO-206 | ESTAR DE PERSONAL | 1 | 14.1 |  |  | 14.1
|  | Puerta | -1 | 0.9 |  |  | -0.9
AP-06 | CO-205 | CONTROL | 1 | 10.9 |  |  | 10.9
|  | Puerta | -1 | 0.9 |  |  | -0.9
|  | Mobiliario | -1 | 1.2 |  |  | -1.2
VER PLANO A-18
AP-06 | CQ-210 | ESTAR DEL PERSONAL ASISTENCIAL | 1 | 19.1 |  |  | 19.1
|  | Puerta | -1 | 1 |  |  | -1
|  | Puerta | -2 | 0.9 |  |  | -1.8
AP-06 | CQ-206 | SALA DE REUNIONES | 1 | 14.1 |  |  | 14.1
|  | Puerta | -1 | 1 |  |  | -1
AP-06 | CQ-203 | CONTROL | 1 | 9.3 |  |  | 9.3
|  | Puerta | -1 | 0.9 |  |  | -0.9
AP-06 | CQ-204 | COORDINACIÓN DE ENFERMERÍA | 1 | 14.3 |  |  | 14.3
|  | Puerta | -1 | 1 |  |  | -1
AP-06 | CQ-205 | JEFATURA/SECRETARIA | 1 | 17.2 |  |  | 17.2
|  | Puerta | -1 | 1 |  |  | -1
AP-06 | CEYE-212 | JEFATURA | 1 | 14 |  |  | 14
|  | Puerta | -1 | 1 |  |  | -1
VER PLANO A-20
AP-06 | ADM-213 | UNIDAD DE LOGÍSTICA | 1 | 12.1 |  |  | 12.1
|  | Puerta | -1 | 1 |  |  | -1
AP-06 | ADM-215 | ARCHIVO DOCUMENTARIO | 1 | 21.2 |  |  | 21.2
|  | Puerta | -1 | 1 |  |  | -1
AP-06 | ADM-212 | UNIDAD DE PERSONAL | 1 | 5.1 |  |  | 5.1
|  | Puerta | -1 | 1 |  |  | -1
AP-06 | ADM-218 | CORREDOR | 1 | 45.9 |  |  | 45.9
|  | Puerta | -2 | 1.2 |  |  | -2.4
|  | Puerta | -3 | 1 |  |  | -3
|  | Puerta | -5 | 0.9 |  |  | -4.5
AP-06 | ADM-211 | UNIDAD DE ECONOMÍA | 1 | 5.15 |  |  | 5.15
|  | Puerta | -1 | 1 |  |  | -1
AP-06 | ADM-210 | SECREATRIA ADMINISTRACIÓN | 1 | 4.2 |  |  | 4.2
|  | Puerta | -1 | 1 |  |  | -1
AP-06 | ADM-209 | UNIDAD DE LA GESTIÓN DE CALIDAD | 1 | 4.2 |  |  | 4.2
|  | Puerta | -1 | 1 |  |  | -1
AP-06 | ADM-208 | SECRETARIA | 1 | 2.6 |  |  | 2.6
|  | Puerta | -1 | 1 |  |  | -1
AP-06 | ADM-207 | DIRECCIÓN GENRAL | 1 | 10.11 |  |  | 10.11
|  | Puerta | -1 | 1 |  |  | -1
|  | Puerta | -1 | 0.8 |  |  | -0.8
AP-06 | ADM-216 | EPIDEMIOLOGÍA Y SALUD OCUPACIONAL | 1 | 19.32 |  |  | 19.32
|  | Puerta | -1 | 1 |  |  | -1
AP-06 | ADM-203 | TRÁMITE DOCUMENTARIO | 1 | 7.3 |  |  | 7.3
|  | Puerta | -1 | 1 |  |  | -1
|  | Mobiliario | -1 | 1.2 |  |  | -1.2
AP-06 | ADM-217 | CORREDOR | 1 | 36.2 |  |  | 36.2
|  | Puerta | -8 | 1 |  |  | -8
AP-06 | ADM-201 | CORREDOR | 1 | 17.95 |  |  | 17.95
|  | Puerta | -1 | 1.2 |  |  | -1.2
|  | Puerta | -3 | 1 |  |  | -3
AP-06 | ADM-206 | UNIDAD DE ASESORIA JURÍDICA | 1 | 13.3 |  |  | 13.3
|  | Puerta | -1 | 1 |  |  | -1
AP-06 | ADM-205 | OFICINA DE PLANIAMIENTO ESTRAT. | 1 | 23.5 |  |  | 23.5
|  | Puerta | -1 | 1 |  |  | -1
AP-06 | ADM-202 | UNIDAD DE SEGUROS | 1 | 24 |  |  | 24
|  | Puerta | -1 | 1 |  |  | -1
AP-06 | CE-229 | RECEPCIÓN Y CONTROL | 1 | 14.1 |  |  | 14.1
|  | Puerta | -1 | 0.9 |  |  | -0.9
|  | Mobiliario | -1 | 2.4 |  |  | -2.4
VER PLANO A-21
AP-06 | HEM-213 | JEFATURA | 1 | 15 |  |  | 15
|  | Puerta | -1 | 1 |  |  | -1
AP-06 | HEM-214 | PROMOCIÓN DE DONACIÓN DE SANGRE | 1 | 16.6 |  |  | 16.6
|  | Puerta | -1 | 1.2 |  |  | -1.2
|  | Puerta | -1 | 0.9 |  |  | -0.9
AP-06 | INF-201 | JEFATURA | 1 | 14.7 |  |  | 14.7
|  | Puerta | -1 | 1 |  |  | -1
AP-06 | INF-207 | SALA DE ADMINISTRACIÓN | 1 | 12.4 |  |  | 12.4
|  | Puerta | -1 | 0.9 |  |  | -0.9
AP-06 | INF-200 | CORREDOR | 1 | 35.1 |  |  | 35.1
|  | Puerta | -2 | 1.2 |  |  | -2.4
|  | Puerta | -5 | 1 |  |  | -5
|  | Puerta | -1 | 0.9 |  |  | -0.9
|  | Puerta | -1 | 0.8 |  |  | -0.8
AP-06 | INF-209 | CENTRO DE CÓMPUTO | 1 | 13.9 |  |  | 13.9
|  | Puerta | -1 | 1 |  |  | -1
AP-06 | INF-204 | OFICINA DE INFORMÁTICA | 1 | 21.3 |  |  | 21.3
|  | Puerta | -1 | 1 |  |  | -1
AP-06 | INF-202 | CENTRAL DE COMUNIC. II | 1 | 12.1 |  |  | 12.1
|  | Puerta | -1 | 1 |  |  | -1
AP-06 | INF-205 | OFICINA DE ESTADÍSTICA | 1 | 21.5 |  |  | 21.5
|  | Puerta | -1 | 1 |  |  | -1
|  | TERCER PISO |  |  |  |  | 0
VER PLANO A-27
AP-06 | RES-304 | HABITACION | 1 | 15.4 |  |  | 15.4
|  | Puerta | -1 | 0.9 |  |  | -0.9
|  | Puerta | -1 | 0.8 |  |  | -0.8
|  | Closet | -1 | 0.9 |  |  | -0.9
AP-06 | RES-305 | HABITACION | 1 | 15.4 |  |  | 15.4
|  | Puerta | -1 | 0.9 |  |  | -0.9
|  | Puerta | -1 | 0.8 |  |  | -0.8
|  | Closet | -1 | 0.9 |  |  | -0.9
AP-06 | RES-301 | ESTAR | 1 | 19.85 |  |  | 19.85
|  | Puerta | -1 | 1 |  |  | -1
|  | Puerta | -2 | 0.9 |  |  | -1.8
|  | Puerta | -1 | 0.8 |  |  | -0.8
VER PLANO A-28
AP-06 | HOS-317 | SALA DE REUNIONES | 1 | 17.8 |  |  | 17.8
|  | Puerta | -1 | 1 |  |  | -1
AP-06 | HOS-318 | SECRETARIA | 1 | 13.7 |  |  | 13.7
|  | Puerta | -1 | 1 |  |  | -1
AP-06 | HOS-319 | JEFATURA | 1 | 14.6 |  |  | 14.6
|  | Puerta | -1 | 1 |  |  | -1
AP-06 | HOS-363 | ESTAR DE PERSONAL ASISTENCIAL VARONES | 1 | 14.7 |  |  | 14.7
|  | Puerta | -1 | 0.9 |  |  | -0.9
AP-06 | HOS-362 | ESTAR DE PERSONAL ASISTENCIAL MUJERES | 1 | 14.8 |  |  | 14.8
|  | Puerta | -1 | 0.9 |  |  | -0.9
AP-06 | NUT-301 | OFICINA DE CONTROL NUTRICIONAL | 1 | 14.5 |  |  | 14.5
|  | Puerta | -1 | 1 |  |  | -1
03.05.02.08 | C.Z. VINILICO SANITARIO SEMI-RIGIDO h=0.10m.
ITEM | CODIGO | DESCRIPCION | Cantid. | LARGO | ALTO | ANCHO | PARCIAL | TOTAL | UND
[8 empty] | 639.1 | ml
PRIMER PISO
VER PLANO A-12
AVF-01 | REH-111 | GIMNASIO PARA ADULTOS Y NIÑOS | 1 | 22 |  |  | 22
|  | Puerta | -1 | 1.8 |  |  | -1.8
|  | Puerta | -1 | 1 |  |  | -1
AVF-01 | REH-106 | SALA DE FISIOTERAPIA | 1 | 24.2 |  |  | 24.2
|  | Puerta | -1 | 1.2 |  |  | -1.2
VER PLANO A-13
AVF-01 | IMA-107 | SALA DE ECOGRAFIA GENERAL | 1 | 17 |  |  | 17
|  | Puerta | -1 | 1 |  |  | -1
|  | Puerta | -1 | 0.9 |  |  | -0.9
AVF-01 | IMA-107B | VESTIDOR | 1 | 6.4 |  |  | 6.4
VER PLANO A-15
AVF-01 | VIH-101 | CONSEJERIA Y PREVENCION DE ITS VIH Y SIDA | 1 | 15.2 |  |  | 15.2
|  | Puerta | -1 | 1 |  |  | -1
AVF-01 | CE-122 | TRIAJE | 1 | 15.1 |  |  | 15.1
|  | Puerta | -1 | 1 |  |  | -1
AVF-01 | CE-123 | CONSEJERIA Y PREVENCION DE ENFERMEDADES NO TRANSMISIBLES | 1 | 15.7 |  |  | 15.7
|  | Puerta | -1 | 1 |  |  | -1
AVF-01 | CE-124 | CONSEJERIA Y PREVENCION DE ENFERMEDADES METAXENICAS Y ZOONOTICAS | 1 | 16.4 |  |  | 16.4
|  | Puerta | -1 | 1 |  |  | -1
AVF-01 | CFU-114 | CUARTO DE TABLEROS | 1 | 10.4 |  |  | 10.4
|  | Puerta | -1 | 0.9 |  |  | -0.9
AVF-01 | CE-125 | ATENCION INTEGRAL DEL ADULTO MAYOR | 1 | 16.1 |  |  | 16.1
|  | Puerta | -1 | 1 |  |  | -1
|  | Puerta | -1 | 0.9 |  |  | -0.9
AVF-01 | CE-126 | SALA DE INMUNIZACIONES | 1 | 16 |  |  | 16
|  | Puerta | -1 | 1 |  |  | -1
VER PLANO A-16
AVF-01 | CE-127 | CONSULTORIO DE CRECIMIENTO Y DESARROLLO | 1 | 16.8 |  |  | 16.8
|  | Puerta | -1 | 1 |  |  | -1
AVF-01 | CE-128 | CONSULTORIO DE PEDIATRIA | 1 | 15.7 |  |  | 15.7
|  | Puerta | -1 | 1 |  |  | -1
AVF-01 | CE-129 | CONSULTORIO DE PEDIATRIA | 1 | 15.7 |  |  | 15.7
|  | Puerta | -1 | 1 |  |  | -1
AVF-01 | CE-130 | SALA DE ESTIMULACION TEMPRANA | 1 | 17.7 |  |  | 17.7
|  | Puerta | -1 | 1 |  |  | -1
AVF-01 | CE-131 | PLANIFICACION FAMILIAR | 1 | 15.7 |  |  | 15.7
|  | Puerta | -1 | 1 |  |  | -1
AVF-01 | CE-137 | CONTROL PRENATAL | 1 | 18.1 |  |  | 18.1
|  | Puerta | -1 | 1 |  |  | -1
|  | Puerta | -1 | 0.9 |  |  | -0.9
AVF-01 | CE-138 | CONSULTORIO DE GINECO-OBSTETRICIA | 1 | 17.6 |  |  | 17.6
|  | Puerta | -1 | 1 |  |  | -1
|  | Puerta | -1 | 0.9 |  |  | -0.9
AVF-01 | CE-139 | CONSULTORIO DE GINECO-OBSTETRICIA | 1 | 17.6 |  |  | 17.6
|  | Puerta | -1 | 1 |  |  | -1
|  | Puerta | -1 | 0.9 |  |  | -0.9
AVF-01 | CE-140 | PSICOFROFILAXIS | 1 | 25.1 |  |  | 25.1
|  | Puerta | -1 | 1.2 |  |  | -1.2
SEGUNDO PISO
VER PLANO A-20
AVF-01 | CE-233 | SALA DE REFRACCIÓN | 1 | 20.6 |  |  | 20.6
|  | Puerta | -1 | 1 |  |  | -1
AVF-01 | CE-232 | SALA DE ESCOGRAFÍA OBSTETRICIA | 1 | 16.2 |  |  | 16.2
|  | Puerta | -1 | 1 |  |  | -1
|  | Puerta | -1 | 0.8 |  |  | -0.8
|  | Vano | -1 | 1.2 |  |  | -1.2
AVF-01 | CE-232B | VESTIDOR | 1 | 7.9 |  |  | 7.9
|  | Vano | -1 | 1.2 |  |  | -1.2
VER PLANO A-21
AVF-01 | CE-235 | SALA DE ELECTROCARDIOGRAFIA | 1 | 15.3 |  |  | 15.3
|  | Puerta | -1 | 1 |  |  | -1
AVF-01 | CE-231 | SALA DE HOLTER Y MAPA | 1 | 13.4 |  |  | 13.4
|  | Puerta | -1 | 1 |  |  | -1
AVF-01 | CE-230 | SALA DE ESPIROMETRÍA | 1 | 13.8 |  |  | 13.8
|  | Puerta | -1 | 1 |  |  | -1
AVRNC-01 | INF-206 | CENTRO DE DATOS I | 1 | 27.1 |  |  | 27.1
|  | Puerta | -1 | 1.2 |  |  | -1.2
VER PLANO A-23
AVF-01 | CE-206 | TRIAJE | 1 | 15.1 |  |  | 15.1
|  | Puerta | -1 | 1 |  |  | -1
AVF-01 | CE-207 | CONSEJERÍA Y PREVENCIÓN DEL CÁNCER | 1 | 16.1 |  |  | 16.1
|  | Puerta | -1 | 1 |  |  | -1
AVF-01 | CE-208 | ATENCIÓN INTERNA Y CONSEJERÍA DEL ADOLESCENTE | 1 | 15.7 |  |  | 15.7
|  | Puerta | -1 | 1 |  |  | -1
AVF-01 | CE-209 | CONSULTORIO DE NUTRICIÓN | 1 | 15.7 |  |  | 15.7
|  | Puerta | -1 | 1 |  |  | -1
VER PLANO A-24
AVF-01 | CE-226 | TELE CONSULTORIO | 1 | 19.6 |  |  | 19.6
|  | Puerta | -2 | 1 |  |  | -2
AVF-01 | CE-225 | CONSULTORIO DE CARDIOLOGÍA | 1 | 17.4 |  |  | 17.4
|  | Puerta | -2 | 1 |  |  | -2
AVF-01 | CE-224 | CONSULTORIO DE OFTAMOLOGÍA | 1 | 17.8 |  |  | 17.8
|  | Puerta | -2 | 1 |  |  | -2
AVF-01 | CE-223 | CONSULTORIO DE MEDICINA INTERNA | 1 | 17.4 |  |  | 17.4
|  | Puerta | -2 | 1 |  |  | -2
AVF-01 | CE-222 | TÓPICO DE PROCEDIMIENTOS | 1 | 18.4 |  |  | 18.4
|  | Puerta | -1 | 1.2 |  |  | -1.2
|  | Puerta | -1 | 0.9 |  |  | -0.9
|  | Puerta | -1 | 0.9 |  |  | -0.9
AVF-01 | CE-221 | CONSULTORIO DE CIRUGÍA | 1 | 17.4 |  |  | 17.4
|  | Puerta | -2 | 1 |  |  | -2
AVF-01 | CE-212 | CONSULTORIO DE PSIQUIATRÍA | 1 | 15.7 |  |  | 15.7
|  | Puerta | -1 | 1 |  |  | -1
AVF-01 | CE-213 | CONSULTORIO DE PSICOLOGÍA | 1 | 16 |  |  | 16
|  | Puerta | -1 | 1 |  |  | -1
AVF-01 | CE-214 | CONSULTORIO DE MEDICINA FAMILIAR | 1 | 15.7 |  |  | 15.7
|  | Puerta | -1 | 1 |  |  | -1
AVF-01 | CE-215 | CONSULTORIO DE NEUMOLOGÍA | 1 | 15.7 |  |  | 15.7
|  | Puerta | -1 | 1 |  |  | -1
|  | TERCER PISO |  |  |  |  | 0
VER PLANO A-28
AVF-01 | HOS-358 | LACTARIO | 1 | 13.6 |  |  | 13.6
|  | Puerta | -1 | 1 |  |  | -1
03.05.02.09 | C.Z. VINILICO SAITARIO TIPO COVE FORMER
ITEM | CODIGO | DESCRIPCION | Cantid. | LARGO | ALTO | ANCHO | PARCIAL | TOTAL | UND
[8 empty] | 783.9364 | ml
PRIMER PISO
VER PLANO A-09
AVF-02 | EMG-156 | UNIDAD DE VIGILANCIA INTENSIVA | 1 | 19.7 |  |  | 19.7
|  | Puerta | -1 | 2.4 |  |  | -2.4
VER PLANO A-10
AVF-02 | EMG-136 | SALA DE OBSERVACIÓN AISLADO | 1 | 17.2 |  |  | 17.2
|  | Puerta | -1 | 0.9 |  |  | -0.9
|  | Puerta | -1 | 1.2 |  |  | -1.2
SEGUNDO PISO
VER PLANO A-17
AVF-02 | CO-217 | SALA DE DILATACIÓN | 1 | 34 |  |  | 34
|  | Puerta | -1 | 1.6 |  |  | -1.6
|  | Puerta | -1 | 1 |  |  | -1
AVF-02 | CO-210 | ATENCIÓN AL RECIÉN NACIDO | 1 | 17.3 |  |  | 17.3
|  | Puerta | -3 | 1 |  |  | -3
AVF-02 | CO-214 | SALA DE PUERPERIO INMEDIATO | 1 | 22.6 |  |  | 22.6
|  | Puerta | -1 | 1.2 |  |  | -1.2
AVF-02 | CO-204 | SALA DE MONITOREO FETAL | 1 | 18 |  |  | 18
|  | Puerta | -1 | 1.2 |  |  | -1.2
VER PLANO A-18
AVF-03 | CQ-210 / CQ-206 | SALA DE RECUPERACIÓN POST-ANESTÉSICA / TRABAJO DE ENFERMERÍA | 1 | 47.3 |  |  | 47.3
|  | Puerta | -1 | 0.9 |  |  | -0.9
|  | Puerta | -1 | 1.2 |  |  | -1.2
AVF-03 | CQ-217 | CORREDOR | 1 | 18.1 |  |  | 18.1
|  | Puerta | -1 | 0.9 |  |  | -0.9
|  | Puerta | -1 | 1.2 |  |  | -1.2
|  | Puerta | -2 | 1.8 |  |  | -3.6
AVF-03 | CQ-218 / CQ-215 / CQ-216 | CORREDOR / ALMACÉN DE EQUIPOS RAYOS X RODABLE / RECEPCIÓN DE CAMILLAS | 1 | 64.7964 |  |  | 64.7964
|  | Puerta | -2 | 0.9 |  |  | -1.8
|  | Puerta | -3 | 1.6 |  |  | -4.8
|  | Puerta | -1 | 1 |  |  | -1
|  | Puerta | -2 | 1.2 |  |  | -2.4
|  | Puerta | -1 | 2.4 |  |  | -2.4
AVF-03 | CQ-221 | SALA DE INDUCCIÓN | 1 | 21.4 |  |  | 21.4
|  | Puerta | -1 | 1 |  |  | -1
|  | Puerta | -1 | 1.6 |  |  | -1.6
TERCER PISO
VER PLANO A-27
AVF-02 | HOS-307 | SALA HOSPITALIZACIÓN ADULTOS VARONES (2 CAMAS) | 1 | 20.6 |  |  | 20.6
|  | Puerta | -1 | 0.9 |  |  | -0.9
|  | Puerta | -1 | 1.2 |  |  | -1.2
AVF-02 | HOS-313 | SALA HOSPITALIZACIÓN ADULTOS MUJERES (2 CAMAS) | 1 | 23.64 |  |  | 23.64
|  | Puerta | -1 | 0.9 |  |  | -0.9
|  | Puerta | -1 | 1.2 |  |  | -1.2
AVF-02 | HOS-314 | SALA HOSPITALIZACIÓN ADULTOS MUJERES (2 CAMAS) | 1 | 22.6 |  |  | 22.6
|  | Puerta | -1 | 0.9 |  |  | -0.9
|  | Puerta | -1 | 1.2 |  |  | -1.2
AVF-02 | HOS-315 | SALA HOSPITALIZACIÓN ADULTOS MUJERES (2 CAMAS) | 1 | 22.8 |  |  | 22.8
|  | Puerta | -1 | 0.9 |  |  | -0.9
|  | Puerta | -1 | 1.2 |  |  | -1.2
VER PLANO A-28
AVF-02 | HOS-367 | SALA HOSPITALIZACIÓN ESCOLAR (2 CAMAS) | 1 | 23.44 |  |  | 23.44
|  | Puerta | -1 | 0.9 |  |  | -0.9
|  | Puerta | -1 | 1.2 |  |  | -1.2
AVF-02 | HOS-368 | SALA HOSPITALIZACIÓN ESCOLAR (2 CAMAS) | 1 | 23.9 |  |  | 23.9
|  | Puerta | -1 | 0.9 |  |  | -0.9
|  | Puerta | -1 | 1.2 |  |  | -1.2
AVF-02 | HOS-373 | ATENCIÓN AL RECIÉN NACIDO SANO | 1 | 14.9 |  |  | 14.9
|  | Puerta | -1 | 1.2 |  |  | -1.2
AVF-02 | HOS-374 | ATENCIÓN AL RECIÉN NACIDO PATOLÓGICO | 1 | 16.7 |  |  | 16.7
|  | Puerta | -1 | 1.2 |  |  | -1.2
AVF-02 | HOS-356 | SALA HOSPITALIZACIÓN LACTANTE (1 CAMA + 1 CUNA) | 1 | 14.8 |  |  | 14.8
|  | Puerta | -1 | 1.2 |  |  | -1.2
VER PLANO A-29
AVF-02 | HOS-308 | SALA HOSPITALIZACIÓN ADULTOS VARONES (2 CAMAS) | 1 | 20.2 |  |  | 20.2
|  | Puerta | -1 | 0.9 |  |  | -0.9
|  | Puerta | -1 | 1.2 |  |  | -1.2
AVF-02 | HOS-309 | SALA HOSPITALIZACIÓN ADULTOS VARONES (2 CAMAS) | 1 | 19.54 |  |  | 19.54
|  | Puerta | -1 | 0.9 |  |  | -0.9
|  | Puerta | -1 | 1.2 |  |  | -1.2
AVF-02 | HOS-310 | SALA HOSPITALIZACIÓN ADULTOS VARONES (2 CAMAS) | 1 | 18.1 |  |  | 18.1
|  | Puerta | -1 | 0.9 |  |  | -0.9
|  | Puerta | -1 | 1.2 |  |  | -1.2
AVF-02 | HOS-311 | SALA HOSPITALIZACIÓN ADULTOS AISLADO | 1 | 19.3 |  |  | 19.3
|  | Puerta | -1 | 0.9 |  |  | -0.9
|  | Puerta | -1 | 1 |  |  | -1
|  | Puerta | -1 | 1.2 |  |  | -1.2
AVF-02 | HOS-311B | ESCLUSA | 1 | 9.9 |  |  | 9.9
|  | Puerta | -2 | 1 |  |  | -2
AVF-02 | HOS-327 | SALA HOSPITALIZACIÓN GINECOLOGÍA (1 CAMA) | 1 | 16.3 |  |  | 16.3
|  | Puerta | -1 | 0.9 |  |  | -0.9
|  | Puerta | -1 | 1.2 |  |  | -1.2
AVF-02 | HOS-328 | SALA HOSPITALIZACIÓN OBSTETRICIA AISLADOS | 1 | 18.44 |  |  | 18.44
|  | Puerta | -1 | 0.9 |  |  | -0.9
|  | Puerta | -1 | 1 |  |  | -1
|  | Puerta | -1 | 1.2 |  |  | -1.2
AVF-02 | HOS-328A | ESCLUSA | 1 | 11.9 |  |  | 11.9
|  | Puerta | -2 | 1 |  |  | -2
AVF-02 | HOS-329 | SALA HOSPITALIZACIÓN GINECOLOGÍA (2 CAMAS) | 1 | 19.7 |  |  | 19.7
|  | Puerta | -1 | 0.9 |  |  | -0.9
|  | Puerta | -1 | 1.2 |  |  | -1.2
AVF-02 | HOS-330 | SALA HOSPITALIZACIÓN OBSTETRICIA CESÁREAS (2 CAMAS) | 1 | 19.44 |  |  | 19.44
|  | Puerta | -1 | 0.9 |  |  | -0.9
|  | Puerta | -1 | 1.2 |  |  | -1.2
VER PLANO A-30
AVF-02 | HOS-331 | SALA HOSPITALIZACIÓN OBSTETRICIA CESÁREAS (2 CAMAS) | 1 | 19.6 |  |  | 19.6
|  | Puerta | -1 | 0.9 |  |  | -0.9
|  | Puerta | -1 | 1.2 |  |  | -1.2
AVF-02 | HOS-332 | SALA HOSPITALIZACIÓN OBSTETRICIA CESÁREAS (2 CAMAS) | 1 | 19.6 |  |  | 19.6
|  | Puerta | -1 | 0.9 |  |  | -0.9
|  | Puerta | -1 | 1.2 |  |  | -1.2
AVF-02 | HOS-333 | SALA HOSPITALIZACIÓN OBSTETRICIA CESÁREAS (2 CAMAS) | 1 | 19.04 |  |  | 19.04
|  | Puerta | -1 | 0.9 |  |  | -0.9
|  | Puerta | -1 | 1.2 |  |  | -1.2
AVF-02 | HOS-334 | SALA HOSPITALIZACIÓN OBSTETRICIA A.C. (2 CAMAS) | 1 | 18.5 |  |  | 18.5
|  | Puerta | -1 | 0.9 |  |  | -0.9
|  | Puerta | -1 | 1.2 |  |  | -1.2
AVF-02 | HOS-338 | SALA DE MONITOREO DE GESTANTES CON COMPLICACIONES (3 CAMAS) | 1 | 25.8 |  |  | 25.8
|  | Puerta | -1 | 0.9 |  |  | -0.9
|  | Puerta | -1 | 1.2 |  |  | -1.2
AVF-02 | HOS-339 | SALA HOSPITALIZACIÓN OBSTETRICIA - ALOJAMIENTO CONJUNTO (2 CAMAS) | 1 | 25.7 |  |  | 25.7
|  | Puerta | -1 | 0.9 |  |  | -0.9
|  | Puerta | -1 | 1.2 |  |  | -1.2
AVF-02 | HOS-340 | SALA HOSPITALIZACIÓN OBSTETRICIA - ALOJAMIENTO CONJUNTO (2 CAMAS) | 1 | 25.5 |  |  | 25.5
|  | Puerta | -1 | 0.9 |  |  | -0.9
|  | Puerta | -1 | 1.2 |  |  | -1.2
AVF-02 | HOS-341 | SALA HOSPITALIZACIÓN ADOLESCENTES (2 CAMAS) | 1 | 25.9 |  |  | 25.9
|  | Puerta | -1 | 0.9 |  |  | -0.9
|  | Puerta | -1 | 1.2 |  |  | -1.2
AVF-02 | HOS-342 | SALA HOSPITALIZACIÓN PRE-ESCOLAR (2 CAMAS) | 1 | 25.5 |  |  | 25.5
|  | Puerta | -1 | 0.9 |  |  | -0.9
|  | Puerta | -1 | 1.2 |  |  | -1.2
AVF-02 | HOS-354 | SALA HOSPITALIZACIÓN PEDIATRÍA AISLADO | 1 | 15.8 |  |  | 15.8
|  | Puerta | -1 | 0.9 |  |  | -0.9
|  | Puerta | -1 | 1 |  |  | -1
|  | Puerta | -1 | 1.2 |  |  | -1.2
AVF-02 | HOS-354B | ESCLUSA | 1 | 8.9 |  |  | 8.9
|  | Puerta | -2 | 1 |  |  | -2
AVF-02 | HOS-355 | SALA HOSPITALIZACIÓN ADLSCENTES (1 CAMA) | 1 | 17.9 |  |  | 17.9
|  | Puerta | -1 | 0.9 |  |  | -0.9
|  | Puerta | -1 | 1.2 |  |  | -1.2

## 03.06. CUBIERTAS Y COBERTURAS
PLANILLA DE SUSTENTO DE METRADOS DE ARQUITECTURA
0 | "RECONSTRUCCION DEL HOSPITAL SAUL GARRIDO ROSILLO II-1, DISTRITO DE TUMBES, PROVINCIA DE TUMBES, DEPARTAMENTO DE TUMBES"
ENTIDAD: |  | DEPART: |  |  |  | TUMBES
FECHA: | 2022-06-02 | PROV: |  |  |  | TUMBES
03.06 | CUBIERTAS Y COBERTURAS
03.06.01 | CUBIERTAS
03.06.01.01 | LOSA CON MANTA BICAPA IMPERMEABILIZADA Y TRATAMIENTO SUPERFICIAL
ITEM | DESCRIPCION | CANTIDAD | AREA | ALTO | ANCHO | PARCIAL | TOTAL | UND
[7 empty] | 6194.23 | m2
0
SEGUNDO PISO
VER PLANO A-19
BLOQUE A
| TECHO CISTERNA | 1 | 411.18 |  |  | 411.18
| TECHO CASA DE FUERZA | 1 | 227.78 |  |  | 227.78
| DUCTO GRUPO ELECTROGENO | -1 | 9.02 |  |  | -9.02
| POYO | -2 | 0.6 |  |  | -1.2
VER PLANO A-22
BLOQUE A
| TECHO COCINA | 1 | 448.44 |  |  | 448.44
| TEATINA | 2 | 2.1 |  |  | 4.2
| I.M. | -2 | 1.44 |  |  | -2.88
| I.M. | -1 | 1.06 |  |  | -1.06
| POYO | -2 | 0.95 |  |  | -1.9
VER PLANO A-65
BLOQUE B
| TECHO LAVANDERIA | 1 | 233.43 |  |  | 233.43
VER PLANO A-67
BLOQUE D
| TECHO SALUD AMBIENTAL | 1 | 120.87 |  |  | 120.87
| I.M. | -1 | 0.66 |  |  | -0.66
| I.M. | -1 | 0.57 |  |  | -0.57
| POYO | -1 | 0.95 |  |  | -0.95
| POYO | -1 | 0.93 |  |  | -0.93
VER PLANO A-68
BLOQUE E
| TECHO BLOQUE E | 1 | 242.92 |  |  | 242.92
| POYO | -4 | 0.95 |  |  | -3.8
VER PLANO A-69
BLOQUE F
| TECHO BLOQUE E | 1 | 157.59 |  |  | 157.59
| POYO | -3 | 0.65 |  |  | -1.95
VER PLANO A-70
BLOQUE G
| TECHO TBC | 1 | 92.83 |  |  | 92.83
| I.M. | -1 | 1.18 |  |  | -1.18
| POYO | -1 | 1.07 |  |  | -1.07
| POYO | -1 | 0.95 |  |  | -0.95
| POYO | -2 | 0.65 |  |  | -1.3
| POYO | -1 | 6.2 |  |  | -6.2
VER PLANO A-71
BLOQUE H
| TECHO CONTROL 4 | 1 | 7.64 |  |  | 7.64
BLOQUE I - J
| TECHO CONTROL 1 - CUARTO INGRESO SERVICIO TELEC. II | 1 | 73.17 |  |  | 73.17
VER PLANO A-72
BLOQUE K
| TECHO CONTROL 2 | 1 | 6.9 |  |  | 6.9
BLOQUE L
| TECHO CONTROL 3 | 1 | 6.9 |  |  | 6.9
TERCER PISO
VER PLANO A-25 HASTA A-26
BLOQUE A
| TECHO BLOQUE A | 1 | 1503.1 |  |  | 1503.1
| TEATINA | 5 | 2.1 |  |  | 10.5
| TEATINA | 2 | 2.29 |  |  | 4.58
| TEATINA | 1 | 1.2 |  |  | 1.2
| TEATINA | 1 | 1.5 |  |  | 1.5
| DUCTO DE ILUMINACION | -1 | 36.56 |  |  | -36.56
| POYO | -15 | 0.95 |  |  | -14.25
| POYO | -3 | 0.65 |  |  | -1.95
| POYO | -4 | 8.17 |  |  | -32.68
| I.M. | -1 | 0.81 |  |  | -0.81
| I.M. | -1 | 0.67 |  |  | -0.67
| I.M. | -2 | 1 |  |  | -2
| I.M. | -1 | 0.71 |  |  | -0.71
| I.M. | -1 | 0.64 |  |  | -0.64
| I.M. | -1 | 0.87 |  |  | -0.87
| I.M. | -1 | 1.68 |  |  | -1.68
VER PLANO A-27 y A-26
| TECHO BLOQUE A | 1 | 649.83 |  |  | 649.83
TERCER PISO
VER PLANO A-31 HASTA A-34
| TECHO BLOQUE A | 1 | 2575.9 |  |  | 2575.9
| TEATINA | 5 | 1.96 |  |  | 9.8
| TEATINA | 5 | 2.35 |  |  | 11.75
| TEATINA | 1 | 10.14 |  |  | 10.14
| TEATINA | 1 | 5.28 |  |  | 5.28
| TEATINA | 2 | 2.1 |  |  | 4.2
| TEATINA | 1 | 2.76 |  |  | 2.76
| TEATINA | 1 | 1.35 |  |  | 1.35
| TEATINA | 1 | 2.9 |  |  | 2.9
| TEATINA | 1 | 3.25 |  |  | 3.25
| TEATINA | 1 | 1.08 |  |  | 1.08
| TEATINA | 1 | 2.47 |  |  | 2.47
| TEATINA | 1 | 2.64 |  |  | 2.64
| TEATINA | 1 | 2.16 |  |  | 2.16
| TEATINA | 1 | 1.07 |  |  | 1.07
| POYO | -2 | 15.95 |  |  | -31.9
| POYO | -1 | 5.37 |  |  | -5.37
| POYO | -1 | 5.44 |  |  | -5.44
| POYO | -14 | 0.95 |  |  | -13.3
| POYO | -4 | 1.08 |  |  | -4.32
| POYO | -5 | 0.65 |  |  | -3.25
| POYO | -4 | 6.19 |  |  | -24.76
| POYO | -4 | 8.17 |  |  | -32.68
| POYO | -1 | 6.19 |  |  | -6.19
| POYO | -1 | 0.88 |  |  | -0.88
| VACIO TEANITA N°7 | -1 | 11.56 |  |  | -11.56
| VACIO TEANITA N°8 | -1 | 55.08 |  |  | -55.08
| VACIO TEANITA N°9 | -1 | 15.94 |  |  | -15.94
| VACIO TEANITA N°10 | -1 | 282.69 |  |  | -282.69
| CUARTO DE MAQUINAS CFU 403 | -1 | 16 |  |  | -16
| DUCTO I.M. | -1 | 1.19 |  |  | -1.19
| DUCTO I.M. | -3 | 0.64 |  |  | -1.92
| DUCTO I.M. | -2 | 0.72 |  |  | -1.44
| DUCTO I.M. | -1 | 0.84 |  |  | -0.84
| DUCTO I.M. | -1 | 0.78 |  |  | -0.78
| DUCTO I.M. | -1 | 0.76 |  |  | -0.76
| DUCTO I.M. | -1 | 0.66 |  |  | -0.66
| DUCTO I.M. | -1 | 0.56 |  |  | -0.56
| DUCTO I.M. | -1 | 1.13 |  |  | -1.13
0
03.06.02 | COBERTURAS
03.06.02.01 | COBERTURA DE POLICARBONATO SOLIDO TRANSPARENTE e=10 mm Y ACCESORIOS SOBRE ESTRUCTURA METALICA
ITEM | DESCRIPCION | CANTIDAD | LARGO | AREA PLANTA | AREA PENDIENTE % | PARCIAL | TOTAL | UND
[7 empty] | 2431.9218 | m2
ANCHO
VER PLANO D-114
| COBERTURA N°1 | 1 | 7.28 | 7.45 | 7.4545 | 54.2691
| COBERTURA N°2 | 1 | 21.36 | 4.71 | 4.7107 | 100.6209
VER PLANO D-115
| COBERTURA N°3 | 1 | 12.42 | 20.28 | 20.2924 | 252.0311
| COBERTURA N°4 | 1 | 28.96 | 5.31 | 5.3132 | 153.8713
VER PLANO D-116
| COBERTURA N°5 | 1 | 35.84 | 6.48 | 6.4839 | 232.3848
VER PLANO D-117
| COBERTURA N°6 | 1 | 27.67 | 6.36 | 6.3639 | 176.0885
VER PLANO D-118
| TEATINA N°1 | 1 | 28.1 | 3 | 3.0018 | 84.3514
VER PLANO D-119
| TEATINA N°2 | 1 | 6.45 | 6.85 | 6.8542 | 44.2094
| TEATINA N°3 | 1 | 8.7 | 8.85 | 8.8554 | 77.0419
| TEATINA N°4 | 1 | 5.5 | 7.6 | 7.6046 | 41.8255
| TEATINA N°5 | 1 | 15.25 | 9.31 | 9.3157 | 142.064
| TEATINA N°6 | 1 | 4.8 | 5.15 | 5.1531 | 24.7351
VER PLANO D-120
| TEATINA N°7 | 1 | 4.05 | 3.8 | 3.8023 | 15.3994
| TEATINA N°8 | 1 | 8 | 7.8 | 7.8048 | 62.438
| TEATINA N°9 | 1 | 4.45 | 4.8 | 4.8029 | 21.373
| TEATINA N°10 | 1 | 13.3 | 22.8 | 22.8139 | 303.4248
VER PLANO D-121
| MARQUESINA N°1 | 1 | 24.95 | 5.43 | 5.4333 | 135.5611
VER PLANO D-122
| MARQUESINA N°3 | 1 | 14.35 | 5.68 | 5.6835 | 81.5577
| MARQUESINA N°4 | 1 |  |  | AREA | 71.77
| MARQUESINA N°5 | 1 |  |  | AREA | 59.21
VER PLANO D-123
| MARQUESINA N°6 | 1 |  |  | AREA | 94.94
| MARQUESINA N°7 | 1 | 15.6 | 1.8 | 1.8011 | 28.0971
VER PLANO D-124
| MARQUESINA N°8 | 1 |  |  | AREA | 72.71
| MARQUESINA N°11 | 1 | 6.25 | 2.27 | 2.2714 | 14.1961
| MARQUESINA N°12 | 1 | 3.6 | 2.27 | 2.2714 | 8.177
| MARQUESINA N°13 | 1 | 6 | 2.27 | 2.2714 | 13.6283
VER PLANO D-124
| MARQUESINA N°14 | 1 | 5.4 | 3.57 | 3.5722 | 19.2898
| MARQUESINA N°15 | 1 | 5.4 | 3.17 | 3.1719 | 17.1284
| MARQUESINA N°16 | 1 | 13 | 2.27 | 2.2714 | 29.528
03.06.02.02 | COBERTURA DE ALUZINC TIPO TR4 O SIMILAR SOBRE ESTRUCTURA METALICA
ITEM | DESCRIPCION | CANTIDAD | LARGO | ALTO | ANCHO | PARCIAL | TOTAL | UND
[7 empty] | 316.73 | m2
VER PLANO A-66
SEGUNDO PISO
| COBERTURA BLOQUE C | 1 | 10.2 | 10.2 | 11.0908 | 104.04
03.06.02.03 | TAPAJUNTA PLANCHA DE LATON EN MARQUISINA CON PARED
ITEM | DESCRIPCION | CANTIDAD | LARGO | ALTO | ANCHO | PARCIAL | TOTAL | UND
[7 empty] | 212.69 | ml
VER PLANO D-121
| MARQUESINA N°1 | 1 | 24.95 |  |  | 24.95
| VER PLANO D-122 |  |  |  |  | 0
| MARQUESINA N°3 | 1 | 14.35 |  |  | 14.35
| MARQUESINA N°4 | 1 | 37.14 |  |  | 37.14
| MARQUESINA N°5 | 1 | 29.3 |  |  | 29.3
| VER PLANO D-123 |  |  |  |  | 0
| MARQUESINA N°6 | 1 | 54.55 |  |  | 54.55
| MARQUESINA N°7 | 1 | 15.6 |  |  | 15.6
| VER PLANO D-124 |  |  |  |  | 0
| MARQUESINA N°8 | 1 | 36.8 |  |  | 36.8
0
0
03.06.02.04 | ALBARDILLA DE HORMIGÓN POLÍMERO MODULAR, ANCHO=24CM Y CAÍDA TIPO 2 AGUAS (PREFABRICADO)
ITEM | DESCRIPCION | CANTIDAD | LARGO | ALTO | ANCHO | PARCIAL | TOTAL | UND
[7 empty] | 471.51 | ml
SEGUNDO PISO
VER PLANO A-19
| BLOQUE A |  |  |  |  | 0
| TECHO CISTERNA | 1 | 82.4 |  |  | 82.4
| TECHO CASA DE FUERZA | 1 | 5.2 |  |  | 5.2
|  | 1 | 28.15 |  |  | 28.15
VER PLANO A-22
BLOQUE A
| TECHO COMEDOR | 1 | 49.6 |  |  | 49.6
VER PLANO A-65
BLOQUE B
| TECHOS | 1 | 60.55 |  |  | 60.55
VER PLANO A-67
BLOQUE D
| TECHOS | 1 | 45.8 |  |  | 45.8
VER PLANO A-68
BLOQUE E
| TECHOS | 1 | 76.7 |  |  | 76.7
VER PLANO A-69
BLOQUE F
| TECHOS | 1 | 50.75 |  |  | 50.75
VER PLANO A-70
BLOQUE G
| TECHOS | 1 | 33 |  |  | 33
|  | 1 | 4.89 |  |  | 4.89
VER PLANO A-71
BLOQUE H
| TECHOS | 1 | 12.07 |  |  | 12.07
VER PLANO A-72
BLOQUE K
| TECHOS | 1 | 10.9 |  |  | 10.9
BLOQUE L
| TECHOS | 1 | 11.5 |  |  | 11.5
TERCER PISO
VER PLANO A-25 AL A-26
| BLOQUE A |  |  |  |  | 0
| TECHO BLOQUE A | 1 | 114.8 |  |  | 114.8
VER PLANO A-27 Y A-29
| BLOQUE A |  |  |  |  | 0
| TECHO BLOQUE A | 1 | 70.4 |  |  | 70.4
CUARTO PISO
VER PLANO A-31 AL A-34
| BLOQUE A |  |  |  |  | 0
TECHO BLOQUE A
| ENTRE EJESab y EJEac | 1 | 44.3 |  |  | 44.3
| EJEa4 | 1 | 32.25 |  |  | 32.25
| ENTRE EJESa4 y EJEa5 | 1 | 14.39 |  |  | 14.39
| EJEaj | 1 | 2.35 |  |  | 2.35
|  | 1 | 2.8 |  |  | 2.8
| EJEal | 1 | 29.38 |  |  | 29.38
| EJEa12 | 1 | 36.9 |  |  | 36.9
CERRADURAS PARA PUERTA DE MADERA
CERRADURA TIPO C
2.44*1.22
#VALUE!
0.336
+F[-1]C*2

## 03.07.01 PUERTAS DE MADERA
PLANILLA DE SUSTENTO DE METRADOS DE ARQUITECTURA
PROYECTO : | "RECONSTRUCCION DEL HOSPITAL SAUL GARRIDO ROSILLO II-1, DISTRITO DE TUMBES, PROVINCIA DE TUMBES, DEPARTAMENTO DE TUMBES"
ENTIDAD: |  | DEPART: |  |  |  | TUMBES
FECHA: | 2022-06-02 | PROV: |  |  |  | TUMBES
03.07 | CARPINTERIA DE MADERA
03.07.01 | PUERTAS DE MADERA
03.07.01.01 | PUERTA CONTRAPLACADA DE MDF MELAMINICO 6mm C/ ACABADO MATE; DE 1 HOJA BATIENTE; P01a (0.80 x 2.10)
ITEM | DESCRIPCION | CANTIDAD | LARGO | ALTO | ANCHO | PARCIAL | TOTAL | UND
[7 empty] | 3 | und
VER PLANO A-09 al A-16
1ER PISO
CE-103 | CAJA | 1 |  |  |  | 1
EMG-132 | GUARDA ROPA DE PACIENTES | 1 |  |  |  | 1
EMG-108 | CAJA | 1 |  |  |  | 1
03.07.01.02 | PUERTA CONTRAPLACADA DE MDF MELAMINICO 6mm C/ ACABADO MATE, DE 1 HOJA BATIENTE; P01b (0.90 x 2.10)
ITEM | DESCRIPCION | CANTIDAD | LARGO | ALTO | ANCHO | PARCIAL | TOTAL | UND
| VER PLANO A-09 al A-16 | [5 empty] | 30
1ER PISO
EMG-161 | PATIO INTERIOR | 1 |  |  |  | 1
EMG-149 | ROPA LIMPIA | 1 |  |  |  | 1
MAT-102 | HABITACION GESTANTE SOLA | 1 |  |  |  | 1
MAT-103 | HABITACION GESTANTE CON PAREJA | 1 |  |  |  | 1
CAD-101 | JEFATURA/SOPORTE TECNICO | 1 |  |  |  | 1
MAT-105 | HABITACION GESTANTE ADOLESCENTE | 1 |  |  |  | 1
PAT-102 | JEFATURA/SECRETARIA | 1 |  |  |  | 1
CE-104 | ADMISION Y CITAS | 1 |  |  |  | 1
IMA-101 | RECEPCION | 2 |  |  |  | 2
VIH-104 | SALA DE TARGA | 1 |  |  |  | 1
IMA-102 | SALA DE LECTURA E INFORMES | 1 |  |  |  | 1
VIH-105 | ALMACEN DE MEDICAMENTOS | 1 |  |  |  | 1
REH-117 | PATIO INTERIOR | 1 |  |  |  | 1
VER PLANO A-17 al A-24
2DO PISO
CQ-203 | CONTROL | 1 |  |  |  | 1
CQ-214 | ROPA LIMPIA | 1 |  |  |  | 1
CO-213 | ROPA LIMPIA | 1 |  |  |  | 1
CO-206 | ESTAR DEL PERSONAL | 1 |  |  |  | 1
INF-207 | SALA DE ADMINISTRACION | 1 |  |  |  | 1
CE-222 | TOPICO DE PROCEDIMIENTOS | 1 |  |  |  | 1
CE-229 | RECEPCION Y CONTROL | 1 |  |  |  | 1
CQ-210 | ESTAR DEL PERSONAL ASISTENCIAL | 1 |  |  |  | 1
VER PLANO A-15 al A-30
3ER PISO
HOS-362 | ESTAR DE PERSONAL ASISTENCIAL MUJERES | 1 |  |  |  | 1
HOS-363 | ESTAR DE PERSONAL ASISTENCIAL VARONES | 1 |  |  |  | 1
HOS-305 | ROPA LIMPIA | 1 |  |  |  | 1
HOS-370 | ROPA LIMPIA | 1 |  |  |  | 1
HOS-326 | ROPA LIMPIA | 1 |  |  |  | 1
RES-305 | HABITACION | 1 |  |  |  | 1
RES-301 | ESTAR | 1 |  |  |  | 1
CT-302 | HALL PROTEGIDA | 1 |  |  |  | 1
03.07.01.03 | PUERTA CONTRAPLACADA DE MDF MELAMINICO 6mm C/ ACABADO MATE, DE 1 HOJA BATIENTE; P01c (1.00 x 2.10)
ITEM | DESCRIPCION | CANTIDAD | LARGO | ALTO | ANCHO | PARCIAL | TOTAL | UND
49
VER PLANO A-09 al A-16
1ER PISO
NUT-105 | ALMACEN TUBERCULOSIS | 1 |  |  |  | 1
NUT-104 | ALMACEN DE PRODUCTOS NO PERECIBLES | 1 |  |  |  | 1
NUT-103 | ALMACEN DE PRODUCTOS PERECIBLES | 1 |  |  |  | 1
EMG-150 | ESTAR DE PERSONAL DE GUARDIA | 1 |  |  |  | 1
VIH-102 | CORREDOR | 1 |  |  |  | 1
IMA-103 | SALA DE IMPRESIÓN | 1 |  |  |  | 1
IMA-105 | JEFATURA + SECRETARIA RADIOLOGIA | 1 |  |  |  | 1
CE-123 | CONSEJERIA Y PREVENCION DE ENFERMEDADES NO TRANSMISIBLES | 1 |  |  |  | 1
CE-122 | TRIAJE | 1 |  |  |  | 1
CE-125 | ATENCION INTEGRAL DEL ADULTO MAYOR | 1 |  |  |  | 1
CE-127 | CONSULTORIO DE CRECIMIENTO Y DESARROLLO | 1 |  |  |  | 1
CE-126 | SALA DE INMUNIZACIONES | 1 |  |  |  | 1
IMA-107 | SALA DE ECOGRAFIA GENERAL | 1 |  |  |  | 1
VIH-101 | CONSEJERIA Y PREVENCION DE ITS Y SIDA | 1 |  |  |  | 1
CE-124 | CONSEJERIA Y PREVENCION DE ENFERMEDADES METAXENICAS Y ZOONOTICAS | 1 |  |  |  | 1
CE-129 | CONSULTORIO DE PEDIATRIA | 1 |  |  |  | 1
CE-139 | CONSULTORIO DE GINECO-OBSTETRICIA | 1 |  |  |  | 1
CE-130 | SALA DE ESTIMULACION TEMPRANA | 1 |  |  |  | 1
CE-128 | CONSULTORIO DE PEDIATRIA | 1 |  |  |  | 1
CE-131 | PLANIFICACION FAMILIAR | 1 |  |  |  | 1
CE-138 | CONSULTORIO DE GINECO-OBSTETRICIA | 1 |  |  |  | 1
CE-137 | CONTROL PRENATAL | 1 |  |  |  | 1
VER PLANO A-17 al A-24
2DO PISO
CE-206 | TRIAJE | 1 |  |  |  | 1
CE-207 | CONSEJERIA Y PREVENCION DEL CANCER | 1 |  |  |  | 1
CE-208 | ATENCION INTERNA Y CONSEJERIA DEL ADOLESCENTE | 1 |  |  |  | 1
CE-209 | CONSULTORIO DE NUTRICION | 1 |  |  |  | 1
CE-210 | CONSULTORIO DE ODONTOLOGIA | 1 |  |  |  | 1
CE-211 | CONSULTORIO DE ODONTOLOGIA | 1 |  |  |  | 1
CE-212 | CONSULTORIO DE PSIQUIATRIA | 1 |  |  |  | 1
CE-213 | CONSULTORIO DE PSICOLOGIA | 1 |  |  |  | 1
CE-214 | CONSULTORIO DE MEDICINA FAMILIAR | 1 |  |  |  | 1
CE-215 | CONSULTORIO DE NEUMOLOGIA | 1 |  |  |  | 1
CE-221 | CONSULTORIO DE CIRUGIA | 2 |  |  |  | 2
CE-223 | CONSULTORIO DE MEDICINA INTERNA | 2 |  |  |  | 2
CE-224 | CONSULTORIO DE OFTALMOLOGIA | 2 |  |  |  | 2
CE-225 | CONSULTORIO DE CARDIOLOGIA | 2 |  |  |  | 2
CE-226 | TELECONSULTORIO | 2 |  |  |  | 2
HEM-214 | PROMOCION DE DONACION DE SANGRE | 1 |  |  |  | 1
CE-235 | SALA DE ELECTROCARDIOGRAFIA | 1 |  |  |  | 1
CE-231 | SALA DE HOLTER Y MAPA | 1 |  |  |  | 1
CE-230 | SALA DE ESPIROMETRIA | 1 |  |  |  | 1
CE-232 | SALA DE ECOGRAFIA OBSTETRICIA | 1 |  |  |  | 1
CEYE-208A | ESCLUSA | 1 |  |  |  | 1
VER PLANO A-28
3ER PISO
CE-104 | OFICINA DE CONTROL NUTRICIONAL | 1 |  |  |  | 1
03.07.01.04 | PUERTA CONTRAPLACADA DE MDF MELAMINICO 6mm C/ ACABADO MATE, DE 1 HOJA BATIENTE; P01d (1.20 x 2.10)
ITEM | DESCRIPCION | CANTIDAD | LARGO | ALTO | ANCHO | PARCIAL | TOTAL | UND
| VER PLANO A-09 al A-16 | [5 empty] | 12
1ER PISO
CE-140 | PSICOPROFILAXIS | 1 |  |  |  | 1
EMG-151 | RAYOS X PORTATIL | 1 |  |  |  | 1
CAD-103 | CAMARAS FRIAS | 1 |  |  |  | 1
VER PLANO A-17 AL A-24
2DO PISO
CE-222 | TOPICO DE PROCEDIMIENTOS | 1 |  |  |  | 1
CT-211 | CORREDOR TECNICO | 1 |  |  |  | 1
CE-233 | SALA DE REFRACCION | 1 |  |  |  | 1
CE-227 | SALA DE ESPERA | 1 |  |  |  | 1
CE-228 | CORREDOR | 1 |  |  |  | 1
CP-205 | CORREDOR PUBLICO | 1 |  |  |  | 1
INF-200 | CORREDOR | 1 |  |  |  | 1
CT-207 | CORREDOR TECNICO | 1 |  |  |  | 1
VER PLANO A-27
3ER PISO
HOS-301 | SALA DE ESPERA FAMILIARES HOSPITALIZACION ADULTOS | 1 |  |  |  | 1
03.07.01.05 | PUERTA CONTRAPLACADA DE MDF MELAMINICO 6mm C/ ACABADO MATE, PLANCHA DE ACERO INOX. SATINADO DE 1 HOJA BATIENTE; P02a (1.20 x 2.10)
ITEM | DESCRIPCION | CANTIDAD | LARGO | ALTO | ANCHO | PARCIAL | TOTAL | UND
| VER PLANO A-09 al A-16 | [5 empty] | 6
1ER PISO
ANA-100 | SALA DE ESPERA DE DEUDOS | 1 |  |  |  | 1
NUT-113 | LAVADO Y ESTACION DE COCHES TERMICOS | 2 |  |  |  | 2
VER PLANO A-23 al A-30
3ER PISO
HOS-312 | TOPICO DE PROCEDIMIENTOS | 1 |  |  |  | 1
HOS-366 | TOPICO DE PROCEDIMIENTOS | 1 |  |  |  | 1
HOS-347 | TOPICO DE PROCEDIMIENTOS | 1 |  |  |  | 1
03.07.01.06 | PUERTA CONTRAPLACADA DE MDF MELAMINICO 6mm C/ ACABADO MATE, C/ VISOR DE CRISTAL TEMPLADO INCOLORO e=6mm, DE 1 HOJA BATIENTE; P03a (0.90 x 2.10)
ITEM | DESCRIPCION | CANTIDAD | LARGO | ALTO | ANCHO | PARCIAL | TOTAL | UND
| VER PLANO A-09 al A-16 | [5 empty] | 2
1ER PISO
PAT-101 | RECEPCION DE MUESTRAS Y ENTREGA DE RESULTADOS | 1 |  |  |  | 1
PAT-103 | TOMA DE MUESTRAS | 1 |  |  |  | 1
03.07.01.07 | PUERTA CONTRAPLACADA DE MDF MELAMINICO 6mm C/ ACABADO MATE, C/ VISOR DE CRISTAL TEMPLADO INCOLORO e=6mm, DE 1 HOJA BATIENTE; P03b (1.00 x 2.10)
ITEM | DESCRIPCION | CANTIDAD | LARGO | ALTO | ANCHO | PARCIAL | TOTAL | UND
| VER PLANO A-17 AL A-24 | [5 empty] | 4
2DO PISO
CO-201 | CORREDOR | 1 |  |  |  | 1
CO-202 | CORREDOR | 1 |  |  |  | 1
HEM-202 | ESTERILIZACION DE PRODUCTOS BIOLOGICOS | 1 |  |  |  | 1
VER PLANO A-23 al A-30
3ER PISO
HOS-358 | LACTARIO | 1 |  |  |  | 1
03.07.01.08 | PUERTA CONTRAPLACADA DE MDF MELAMINICO 6mm C/ ACABADO MATE, C/ VISOR DE CRISTAL TEMPLADO INCOLORO e=6mm Y PLANCHA DE ACERO INOX. SATINADO DE 1 HOJA BATIENTE; P04a (1.00 x 2.10)
ITEM | DESCRIPCION | CANTIDAD | LARGO | ALTO | ANCHO | PARCIAL | TOTAL | UND
| VER PLANO A-09 al A-16 | [5 empty] | 7
1ER PISO
NUT-102 | VESTIBULO | 1 |  |  |  | 1
VER PLANO A-23 al A-30
3ER PISO
HOS-328A | ESCLUSA | 2 |  |  |  | 2
HOS-354A | ESCLUSA | 2 |  |  |  | 2
HOS-311B | ESCLUSA | 2 |  |  |  | 2
03.07.01.09 | PUERTA CONTRAPLACADA DE MDF MELAMINICO 6mm C/ ACABADO MATE, C/ VISOR DE CRISTAL TEMPLADO INCOLORO e=6mm Y PLANCHA DE ACERO INOX. SATINADO DE 1 HOJA BATIENTE; P04b (1.20 x 2.10)
ITEM | DESCRIPCION | CANTIDAD | LARGO | ALTO | ANCHO | PARCIAL | TOTAL | UND
| VER PLANO A-09 al A-16 | [5 empty] | 31
1ER PISO
ANA-101 | PREPARACION Y ENTREGA DE CADAVERES/ANTECAMARA | 1 |  |  |  | 1
VER PLANO A-23 al A-30
3ER PISO
HOS-327 | SALA HOSPITALIZACIÓN GINECOLOGIA (1CAMA) | 1 |  |  |  | 1
HOS-328 | SALA HOSPITALIZACIÓN OBSTETRICIA AISLADOS (2CAMAS) | 1 |  |  |  | 1
HOS-329 | SALA HOSPITALIZACIÓN GINECOLOGIA (2CAMAS) | 1 |  |  |  | 1
HOS-330 | SALA HOSPITALIZACIÓN OBSTETRICIA CESAREAS (2CAMAS) | 1 |  |  |  | 1
HOS-331 | SALA HOSPITALIZACIÓN OBSTETRICIA CESAREAS (2CAMAS) | 1 |  |  |  | 1
HOS-332 | SALA HOSPITALIZACIÓN OBSTETRICIA CESAREAS (2CAMAS) | 1 |  |  |  | 1
HOS-333 | SALA HOSPITALIZACIÓN OBSTETRICIA CESAREAS (2CAMAS) | 1 |  |  |  | 1
HOS-334 | SALA HOSPITALIZACIÓN OBSTETRICIA A.C. (2CAMAS) | 1 |  |  |  | 1
HOS-335 | REPOSTERO | 1 |  |  |  | 1
HOS-338 | SALA DE MONITORIO DE GESTANTES CON COMPLICACIONES (3CAMAS) | 1 |  |  |  | 1
HOS-339 | SALA HOSPITALIZACIÓN OBSTETRICA-ALOJAMIENTO CONJUNTO (2CAMAS) | 1 |  |  |  | 1
HOS-340 | SALA HOSPITALIZACIÓN OBSTETRICA-ALOJAMIENTO CONJUNTO (2CAMAS) | 1 |  |  |  | 1
HOS-341 | SALA HOSPITALIZACIÓN ADOLESCENTES (2CAMAS) | 1 |  |  |  | 1
HOS-342 | SALA HOSPITALIZACIÓN PRE-ESCOLAR (2CAMAS) | 1 |  |  |  | 1
HOS-374 | ATENCION AL RECIEN NACIDO PATOLOGICO | 1 |  |  |  | 1
HOS-373 | ATENCION AL RECIEN NACIDO SANO | 1 |  |  |  | 1
HOS-354 | SALA HOSPITALIZACION PEDIATRIA AISLADO | 1 |  |  |  | 1
HOS-355 | SALA HOSPITALIZACION ADOLESCENTES (1CAMA) | 1 |  |  |  | 1
HOS-356 | SALA HOSPITALIZACION LACTANTE (1CAMA+1CUNA) | 1 |  |  |  | 1
HOS-368 | SALA HOSPITALIZACION ESCOLAR (2CAMAS) | 1 |  |  |  | 1
HOS-367 | SALA HOSPITALIZACION ESCOLAR (2CAMAS) | 1 |  |  |  | 1
HOS-316 | REPOSTERO | 1 |  |  |  | 1
HOS-315 | SALA HOSPITALIZACION ADULTO MUJERES (2CAMAS) | 1 |  |  |  | 1
HOS-314 | SALA HOSPITALIZACION ADULTO MUJERES (2CAMAS) | 1 |  |  |  | 1
HOS-313 | SALA HOSPITALIZACION ADULTO MUJERES (2CAMAS) | 1 |  |  |  | 1
HOS-307 | SALA HOSPITALIZACION ADULTO VARONES (2CAMAS) | 1 |  |  |  | 1
HOS-308 | SALA HOSPITALIZACION ADULTO VARONES (2CAMAS) | 1 |  |  |  | 1
HOS-309 | SALA HOSPITALIZACION ADULTO VARONES (2CAMAS) | 1 |  |  |  | 1
HOS-310 | SALA HOSPITALIZACION ADULTO VARONES (2CAMAS) | 1 |  |  |  | 1
HOS-311 | SALA HOSPITALIZACION ADULTOS ASILADOS (2CAMAS) | 1 |  |  |  | 1
03.07.01.10 | PUERTA CONTRAPLACADA DE MDF MELAMINICO 6mm C/ ACABADO MATE, C/ REJILLA DE MADERA, DE 1 HOJA BATIENTE; P05a (0.80 x 2.10)
ITEM | DESCRIPCION | CANTIDAD | LARGO | ALTO | ANCHO | PARCIAL | TOTAL | UND
| VER PLANO A-09 al A-16 | [5 empty] | 37
1ER PISO
EMG-146 | SH PERSONAL MUJERES | 1 |  |  |  | 1
EMG-145 | SH PERSONAL HOMBRES | 1 |  |  |  | 1
VIH-107 | SH DE PERSONAL VARONES | 1 |  |  |  | 1
VIH-106 | SH DE PERSONAL MUJERES | 1 |  |  |  | 1
TBC-106 | SH PERSONAL | 1 |  |  |  | 1
TBC-101 | SH | 1 |  |  |  | 1
IMA-112 | SH PUBLICO MUJERES | 1 |  |  |  | 1
IMA-113 | SH PUBLICO HOMBRES | 1 |  |  |  | 1
IMA-107A | SH | 1 |  |  |  | 1
CE-107 | SH PERSONAL MUJERES | 1 |  |  |  | 1
CE-106 | SH PERSONAL HOMBRES | 1 |  |  |  | 1
CAD-102 | SH | 1 |  |  |  | 1
MAT-107 | SH VISITA | 1 |  |  |  | 1
GRD-102A | SH | 1 |  |  |  | 1
GRD-103A | SH | 1 |  |  |  | 1
GRD-100A | SH | 1 |  |  |  | 1
GRD-101A | SH | 1 |  |  |  | 1
MAT-103A | SH | 1 |  |  |  | 1
MAT-102A | SH | 1 |  |  |  | 1
MAT-105A | SH | 1 |  |  |  | 1
ADM-207A | SH | 1 |  |  |  | 1
ANA-100A | SH PUBLICO | 1 |  |  |  | 1
VER PLANO A-17 AL A-24
2DO PISO
ADM-207A | SH | 1 |  |  |  | 1
INF-203 | SH | 1 |  |  |  | 1
CE-237 | SH | 1 |  |  |  | 1
CE-236 | SH | 1 |  |  |  | 1
CQ-212 | SH | 1 |  |  |  | 1
CQ-211 | SH | 1 |  |  |  | 1
VER PLANO A-23 al A-30
3ER PISO
HOS-337 | SH | 1 |  |  |  | 1
RES-303 | SH VISITA | 1 |  |  |  | 1
RES-305A | SH | 1 |  |  |  | 1
RES-326 | SH PUBLICO HOMBRES | 1 |  |  |  | 1
RES-325A | SH PUBLICO MUJERES | 1 |  |  |  | 1
RES-304A | SH | 1 |  |  |  | 1
HOS-302 | SH PUBLICO HOMBRES | 1 |  |  |  | 1
HOS-303 | SH PUBLICO MUJERES | 1 |  |  |  | 1
HOS-364 | SH PERSONAL | 1 |  |  |  | 1
03.07.01.11 | PUERTA CONTRAPLACADA DE MDF MELAMINICO 6mm C/ ACABADO MATE, C/ REJILLA DE MADERA, DE 1 HOJA BATIENTE; P05b (0.90 x 2.10)
ITEM | DESCRIPCION | CANTIDAD | LARGO | ALTO | ANCHO | PARCIAL | TOTAL | UND
| VER PLANO A-09 al A-16 | [5 empty] | 82
1ER PISO
CE-120 | SH PUBLICO HOMBRES | 1 |  |  |  | 1
CE-119 | SH PUBLICO MUJERES | 1 |  |  |  | 1
CE-138A | SH | 1 |  |  |  | 1
CE-137A | SH | 1 |  |  |  | 1
CE-139A | SH | 1 |  |  |  | 1
CE-130A | SH/CAMBIO DE PAÑAL | 1 |  |  |  | 1
CE-125A | SH | 1 |  |  |  | 1
VIH-108 | CUARTO DE LIMPIEZA | 1 |  |  |  | 1
CE-109 | CUARTO DE LIMPIEZA | 1 |  |  |  | 1
PAT-115 | SH VESTIDOR | 1 |  |  |  | 1
PAT-116 | SH VESTIDOR | 1 |  |  |  | 1
PAT-113 | CUARTO DE LIMPIEZA | 1 |  |  |  | 1
IMA-110 | VESTIDOR | 1 |  |  |  | 1
IMA-111 | SH VESTIDOR | 1 |  |  |  | 1
EMG-125 | SH PACIENTES HOMBRES | 1 |  |  |  | 1
EMG-126 | SH PACIENTES MUJERES | 1 |  |  |  | 1
EMG-148 | CUARTO DE LIMPIEZA | 1 |  |  |  | 1
EMG-142 | CUARTO SEPTICO | 1 |  |  |  | 1
MAT-106 | CUARTO DE LIMPIEZA | 1 |  |  |  | 1
LAV-110 | CUARTO DE LIMPIEZA | 1 |  |  |  | 1
LAV-112 | SH VESTIDOR MUJERES | 1 |  |  |  | 1
LAV-111 | SH VESTIDOR HOMBRES | 1 |  |  |  | 1
AMB-107 | SH/VESTIDOR PERSONAL | 1 |  |  |  | 1
VER PLANO A-17 AL A-24
2DO PISO
CE-202 | SH PUBLICO HOMBRES | 1 |  |  |  | 1
CE-203 | SH PUBLICO MUJERES | 1 |  |  |  | 1
CE-205 | CUARTO DE LIMPIEZA | 1 |  |  |  | 1
CQ-207 | VESTIDOR | 2 |  |  |  | 2
CQ-209 | VESTIDOR | 2 |  |  |  | 2
CQ-213 | CUARTO DE LIMPIEZA | 1 |  |  |  | 1
CQ-207 | ALMACEN DE EQUIPOS PARA SALA DE RECUPERACION | 1 |  |  |  | 1
CQ-229 | TRABAJO SUCIO | 1 |  |  |  | 1
CQ-221 | CUARTO DE LIMPIEZA | 1 |  |  |  | 1
CO-208 | SH/VESTIDOR | 1 |  |  |  | 1
CO-207 | SH/VESTIDOR | 1 |  |  |  | 1
ADM-220 | SH PERSONAL HOMBRES | 1 |  |  |  | 1
ADM-219 | SH PERSONAL MUJERES | 1 |  |  |  | 1
CO-218 | CUARTO DE SEPTICO | 1 |  |  |  | 1
CQ-227 | CUARTO DE SEPTICO | 1 |  |  |  | 1
CEYE-203 | SH/VESTIDOR | 1 |  |  |  | 1
CEYE-207 | SH/VESTIDOR | 1 |  |  |  | 1
CE-232 | SALA DE ECOGRAFIA OBSTETRICIA | 1 |  |  |  | 1
HEM-210 | CUARTO DE LIMPIEZA | 1 |  |  |  | 1
CO-211A | SH | 1 |  |  |  | 1
VER PLANO A-23 al A-30
3ER PISO
HOS-304B | TRABAJO SUCIO | 1 |  |  |  | 1
HOS-328B | SH | 1 |  |  |  | 1
HOS-329A | SH | 1 |  |  |  | 1
HOS-331A | SH | 1 |  |  |  | 1
HOS-332A | SH | 1 |  |  |  | 1
HOS-333A | SH | 1 |  |  |  | 1
HOS-334A | SH | 1 |  |  |  | 1
HOS-330A | SH | 1 |  |  |  | 1
HOS-338A | SH | 1 |  |  |  | 1
HOS-339A | SH | 1 |  |  |  | 1
HOS-340A | SH | 1 |  |  |  | 1
HOS-341A | SH | 1 |  |  |  | 1
HOS-342A | SH | 1 |  |  |  | 1
HOS-354A | SH | 1 |  |  |  | 1
HOS-355A | SH | 1 |  |  |  | 1
HOS-368A | SH | 1 |  |  |  | 1
HOS-367A | SH | 1 |  |  |  | 1
HOS-315A | SH | 1 |  |  |  | 1
HOS-314A | SH | 1 |  |  |  | 1
HOS-313A | SH | 1 |  |  |  | 1
HOS-307A | SH | 1 |  |  |  | 1
HOS-308A | SH | 1 |  |  |  | 1
HOS-309A | SH | 1 |  |  |  | 1
HOS-310A | SH | 1 |  |  |  | 1
HOS-311A | SH | 1 |  |  |  | 1
HOS-375 | SH+VESTIDOR PERSONAL HOMBRES | 1 |  |  |  | 1
HOS-376 | SH+VESTIDOR PERSONAL MUJERES | 1 |  |  |  | 1
HOS-327A | SH | 1 |  |  |  | 1
HOS-369B | TRABAJO SUCIO | 1 |  |  |  | 1
HOS-343 | TRABAJO SUCIO | 1 |  |  |  | 1
HOS-321 | CUARTO DE LIMPIEZA | 1 |  |  |  | 1
HOS-349 | CUARTO DE LIMPIEZA | 1 |  |  |  | 1
HOS-352 | CUARTO DE LIMPIEZA | 1 |  |  |  | 1
HOS-324 | CUARTO SEPTICO | 1 |  |  |  | 1
HOS-361 | CUARTO SEPTICO | 1 |  |  |  | 1
HOS-360 | CUARTO DE LIMPIEZA | 1 |  |  |  | 1
HOS-346 | ESTACION DE CAMILLAS | 1 |  |  |  | 1
03.07.01.12 | PUERTA CONTRAPLACADA DE MDF MELAMINICO 6mm C/ ACABADO MATE, C/ REJILLA DE MADERA, DE 1 HOJA BATIENTE; P05c (1.00 x 2.10)
ITEM | DESCRIPCION | CANTIDAD | LARGO | ALTO | ANCHO | PARCIAL | TOTAL | UND
| VER PLANO A-09 al A-16 | [5 empty] | 6
1ER PISO
CE-118 | SH DISCAPACITADOS | 1 |  |  |  | 1
CE-121 | SH PRE ESCOLAR | 1 |  |  |  | 1
REH-101 | SH | 1 |  |  |  | 1
REH-102 | SH | 1 |  |  |  | 1
VER PLANO A-17 AL A-24
2DO PISO
CE-204 | SH DISCAPACITADOS | 1 |  |  |  | 1
CE-201 | SH PRE ESCOLAR | 1 |  |  |  | 1
03.07.01.13 | PUERTA CONTRAPLACADA DE MDF MELAMINICO 6mm C/ ACABADO MATE, C/ PLANCHA INT. DE PLOMO, DE 1 HOJA BATIENTE; P06a (0.90 x 2.10)
ITEM | DESCRIPCION | CANTIDAD | LARGO | ALTO | ANCHO | PARCIAL | TOTAL | UND
| VER PLANO A-09 al A-16 | [5 empty] | 2
1ER PISO
IMA-104A | COMANDO | 1 |  |  |  | 1
VER PLANO A-17 AL A-24
2DO PISO
CE-210A | RAYOS X ORAL | 1 |  |  |  | 1
03.07.01.14 | PUERTA CONTRAPLACADA DE MDF MELAMINICO 6mm C/ ACABADO MATE, C/ PLANCHA INT. DE PLOMO, DE 1 HOJA BATIENTE; P06b (1.20 x 2.10)
ITEM | DESCRIPCION | CANTIDAD | LARGO | ALTO | ANCHO | PARCIAL | TOTAL | UND
| VER PLANO A-09 al A-16 | [5 empty] | 1
1ER PISO
IMA-104 | SALA DE RADIOLOGIA CONVENCIONAL | 1 |  |  |  | 1
03.07.01.15 | PUERTA CONTRAPLACADA DE MDF MELAMINICO 6mm C/ ACABADO MATE, C/ 2 VISORES e=6mm, C/ PLANCHA DE ACERO INOX. SATINADO, DE 2 HOJAS BATIENTES; P07a (1.80 x 2.10)
ITEM | DESCRIPCION | CANTIDAD | LARGO | ALTO | ANCHO | PARCIAL | TOTAL | UND
| VER PLANO A-09 al A-16 | [5 empty] | 1
1ER PISO
EMG-116 | CORREDOR | 1 |  |  |  | 1
03.07.01.16 | PUERTA CONTRAPLACADA DE MDF MELAMINICO 6mm C/ ACABADO MATE, C/ SOBRELUZ DE CRISTAL TEMPLADO INCOL. e=6mm, C/ 2 VISORES e=6mm, C/ PLANCHA DE ACERO INOX. SATINADO, DE 2 HOJAS BATIENTES; P08a (1.80 x 2.60)
ITEM | DESCRIPCION | CANTIDAD | LARGO | ALTO | ANCHO | PARCIAL | TOTAL | UND
| VER PLANO A-09 al A-16 | [5 empty] | 2
1ER PISO
EMG-137 | CAMILLAS | 1 |  |  |  | 1
NUT-101 | CONTROL DE SUMINISTROS | 1 |  |  |  | 1
03.07.01.17 | PUERTA CONTRAPLACADA DE MDF MELAMINICO 6mm C/ ACABADO MATE, C/ SOBRELUZ DE CRISTAL TEMPLADO INCOL. e=6mm, DE 1 HOJA BATIENTE; P09a (0.80 x 2.60)
ITEM | DESCRIPCION | CANTIDAD | LARGO | ALTO | ANCHO | PARCIAL | TOTAL | UND
| VER PLANO A-09 al A-16 | [5 empty] | 1
1ER PISO
PAT-107 | INSUMOS | 1 |  |  |  | 1
03.07.01.18 | PUERTA CONTRAPLACADA DE MDF MELAMINICO 6mm C/ ACABADO MATE, C/ SOBRELUZ DE CRISTAL TEMPLADO INCOL. e=6mm, DE 1 HOJA BATIENTE; P09b (0.90 x 2.60)
ITEM | DESCRIPCION | CANTIDAD | LARGO | ALTO | ANCHO | PARCIAL | TOTAL | UND
| VER PLANO A-09 al A-16 | [5 empty] | 11
1ER PISO
REH-109 | ROPA LIMPIA | 1 |  |  |  | 1
PAT-103 | TOMA DE MUESTRAS | 1 |  |  |  | 1
GRD-100 | CONTROL | 1 |  |  |  | 1
GRD-101 | CONTROL | 1 |  |  |  | 1
GRD-102 | CONTROL | 1 |  |  |  | 1
GRD-103 | CONTROL | 1 |  |  |  | 1
ALM-102 | JEFATURA | 1 |  |  |  | 1
TBC-105 | ALMACEN DE VIVERES | 1 |  |  |  | 1
TBC-109 | CORREDOR | 1 |  |  |  | 1
VER PLANO A-17 AL A-24
2DO PISO
HEM-214 | PROMOCION DE DONACION DE SANGRE | 1 |  |  |  | 1
HEM-208 | RECP. UUSS Y HEMOC./REC. DE SOLIC. TRANSF. Y DESP. DE USS Y HEMOC | 1 |  |  |  | 1
03.07.01.19 | PUERTA CONTRAPLACADA DE MDF MELAMINICO 6mm C/ ACABADO MATE, C/ SOBRELUZ DE CRISTAL TEMPLADO INCOL. e=6mm, DE 1 HOJA BATIENTE; P09c (1.00 x 2.60)
ITEM | DESCRIPCION | CANTIDAD | LARGO | ALTO | ANCHO | PARCIAL | TOTAL | UND
| VER PLANO A-09 al A-16 | [5 empty] | 8
1ER PISO
EMG-160 | OFICINA COE | 1 |  |  |  | 1
MAT-100 | SALA DE ESTAR | 1 |  |  |  | 1
MAT-104 | CORREDOR | 1 |  |  |  | 1
NUT-116 | ESTERILIZACION Y DISTRIBUCION | 1 |  |  |  | 1
TBC-102 | PREVENCION Y CONTROL DE TUBERCULOSIS | 1 |  |  |  | 1
TBC-103 | TOMA DE MEDICAMENTOS | 1 |  |  |  | 1
AMB-100 | UNIDAD DE SALUD AMBIENTAL | 1 |  |  |  | 1
VER PLANO A-17 AL A-24
2DO PISO
ADM-203 | TRAMITE DOCUMENTARIO | 1 |  |  |  | 1
03.07.01.20 | PUERTA CONTRAPLACADA DE MDF MELAMINICO 6mm C/ ACABADO MATE, C/ SOBRELUZ DE CRISTAL TEMPLADO INCOL. e=6mm, DE 1 HOJA BATIENTE; P09d (1.20 x 2.60)
ITEM | DESCRIPCION | CANTIDAD | LARGO | ALTO | ANCHO | PARCIAL | TOTAL | UND
| VER PLANO A-09 al A-16 | [5 empty] | 14
1ER PISO
PAT-100 | SALA DE ESPERA | 1 |  |  |  | 1
FAR-105 | FARMACOVIGILANCIA Y TECNOVIGILANCIA | 1 |  |  |  | 1
FAR-102 | DISPENSACION Y EXPENDIO | 1 |  |  |  | 1
FAR-100 | SALA DE ESPERA | 2 |  |  |  | 2
CT-108 | CORREDOR TECNICO | 2 |  |  |  | 2
NUT-115 | COMEDOR | 1 |  |  |  | 1
VER PLANO A-17 AL A-24
2DO PISO
ADM-200 | SALA DE ESPERA | 1 |  |  |  | 1
CT-202 | CORREDOR TECNICO | 1 |  |  |  | 1
HEM-204 | CORREDOR | 1 |  |  |  | 1
HEM-200 | CORREDOR | 1 |  |  |  | 1
CT-201 | CORREDOR TECNICO | 1 |  |  |  | 1
ADM-218 | CORREDOR TECNICO | 1 |  |  |  | 1
03.07.01.21 | PUERTA CONTRAPLACADA DE MDF MELAMINICO 6mm C/ ACABADO MATE, C/ REJILLA DE MADERA, C/ SOBRELUZ DE CRISTAL TEMPLADO INCOL. e=6mm, DE 1 HOJA BATIENTE; P10a (0.80 x 2.60)
ITEM | DESCRIPCION | CANTIDAD | LARGO | ALTO | ANCHO | PARCIAL | TOTAL | UND
| VER PLANO A-09 al A-16 | [5 empty] | 14
1ER PISO
CE-132 | SH PERSONAL HOMBRES | 1 |  |  |  | 1
CE-133 | SH PERSONAL MUJERES | 1 |  |  |  | 1
VIH-103 | SH DE PACIENTE | 1 |  |  |  | 1
EMG-111 | SH PUBLICO HOMBRES | 1 |  |  |  | 1
EMG-113 | SH PUBLICO MUJERES | 1 |  |  |  | 1
TRA-100A | SH | 1 |  |  |  | 1
NUT-117 | SH COMENSALES HOMBRES | 1 |  |  |  | 1
NUT-118 | SH COMENSALES MUJERES | 1 |  |  |  | 1
ALM-106 | SH | 1 |  |  |  | 1
VER PLANO A-17 AL A-24
2DO PISO
CE-217 | SH PERSONAL | 1 |  |  |  | 1
CE-218 | SH PERSONAL | 1 |  |  |  | 1
CQ-210A | SH | 1 |  |  |  | 1
CQ-210B | SH | 1 |  |  |  | 1
CE-222A | SH | 1 |  |  |  | 1
03.07.01.22 | PUERTA CONTRAPLACADA DE MDF MELAMINICO 6mm C/ ACABADO MATE, C/ REJILLA DE MADERA, C/ SOBRELUZ DE CRISTAL TEMPLADO INCOL. e=6mm, DE 1 HOJA BATIENTE; P10b (0.90 x 2.60)
ITEM | DESCRIPCION | CANTIDAD | LARGO | ALTO | ANCHO | PARCIAL | TOTAL | UND
| VER PLANO A-09 al A-16 | [5 empty] | 33
1ER PISO
CE-134 | CUARTO DE PRE LAVADO | 1 |  |  |  | 1
CE-135 | CUARTO DE LIMPIEZA | 1 |  |  |  | 1
REH-112 | SH PERSONAL HOMBRES | 1 |  |  |  | 1
REH-113 | SH PERSONAL MUJERES | 1 |  |  |  | 1
REH-113 | SH PERSONAL MUJERES | 1 |  |  |  | 1
REH-115 | CUARTO DE LIMPIEZA | 1 |  |  |  | 1
FAR-109 | CUARTO DE LIMPIEZA | 1 |  |  |  | 1
FAR-111 | SH+VESTIDOR HOMBRES | 1 |  |  |  | 1
FAR-112 | SH+VESTIDOR MUJERES | 1 |  |  |  | 1
EMG-129A | SH | 1 |  |  |  | 1
EMG-130A | SH | 1 |  |  |  | 1
EMG-133A | SH | 1 |  |  |  | 1
EMG-136B | SH | 1 |  |  |  | 1
EMG-123A | SH | 1 |  |  |  | 1
EMG-128 | TRABAJO SUCIO | 1 |  |  |  | 1
EMG-134 | ESTACION DE ENFERMERAS(INCLUYE TRABAJO LIMPIO) | 1 |  |  |  | 1
EMG-106 | CUARTO DE LIMPIEZA | 1 |  |  |  | 1
NUT-122 | SH VESTIDOR MUJERES | 1 |  |  |  | 1
NUT-123 | SH VESTIDOR HOMBRES | 1 |  |  |  | 1
NUT-108 | CUARTO DE LIMPIEZA | 1 |  |  |  | 1
TBC-107 | CUARTO DE LIMPIEZA | 1 |  |  |  | 1
TAL-102 | SH VESTIDOR PERSONAL MUJERES | 1 |  |  |  | 1
TAL-103 | SH VESTIDOR VARONESL MUJERES | 1 |  |  |  | 1
TAL-101 | CUARTO DE LIMPIEZA | 1 |  |  |  | 1
AMB-106 | CUARTO DE LIMPIEZA | 1 |  |  |  | 1
ALM-109 | CUARTO DE LIMPIEZA | 1 |  |  |  | 1
VER PLANO A-17 AL A-24
2DO PISO
CE-219 | CUARTO DE LIMPIEZA | 1 |  |  |  | 1
CO-220 | CUARTO DE PRE LAVADO | 1 |  |  |  | 1
HEM-212 | SH VESTIDOR PERSONAL HOMBRES | 1 |  |  |  | 1
HEM-211 | SH PERSONAL MUJERES | 1 |  |  |  | 1
ADM-214 | CUARTO DE LIMPIEZA | 1 |  |  |  | 1
CEYE-202 | CUARTO DE LIMPIEZA | 1 |  |  |  | 1
CE-234 | AREA DE PRELAVADO | 1 |  |  |  | 1
03.07.01.23 | PUERTA CONTRAPLACADA DE MDF MELAMINICO 6mm C/ ACABADO MATE, C/ REJILLA DE MADERA, C/ SOBRELUZ DE CRISTAL TEMPLADO INCOL. e=6mm, DE 1 HOJA BATIENTE; P10c (1.00 x 2.60)
ITEM | DESCRIPCION | CANTIDAD | LARGO | ALTO | ANCHO | PARCIAL | TOTAL | UND
| VER PLANO A-09 al A-16 | [5 empty] | 6
1ER PISO
REH-107 | S.H. VESTIDOR | 1 |  |  |  | 1
REH-108 | S.H. VESTIDOR | 1 |  |  |  | 1
PAT-109 | LAVADO Y DESINFECCION | 1 |  |  |  | 1
EMG-112 | SH DISCAPACITADO | 1 |  |  |  | 1
NUT-112 | LAVADO Y ALMACEN DE VAJILLAS Y MENAJE | 1 |  |  |  | 1
VER PLANO A-17 AL A-24
2DO PISO
CO-217A | SH | 1 |  |  |  | 1
03.07.01.24 | PUERTA CONTRAPLACADA DE MDF MELAMINICO 6mm C/ ACABADO MATE, C/ VISOR DE CRISTAL TEMPLADO INCOLORO e=6mm, C/ SOBRELUZ DE CRISTAL TEMPLADO INCOL. e=6mm, Y PLANCHA DE ACERO INOX. SATINADO DE 1 HOJA BATIENTE; P11a (1.00 x 2.60)
ITEM | DESCRIPCION | CANTIDAD | LARGO | ALTO | ANCHO | PARCIAL | TOTAL | UND
| VER PLANO A-17 AL A-24 | [5 empty] | 1
2DO PISO
CEYE-206 | ALMACEN Y LAVADO DE CARRITOS | 1 |  |  |  | 1
03.07.01.25 | PUERTA CONTRAPLACADA DE MDF MELAMINICO 6mm C/ ACABADO MATE, C/ VISOR DE CRISTAL TEMPLADO INCOLORO e=6mm, C/ SOBRELUZ DE CRISTAL TEMPLADO INCOL. e=6mm, Y PLANCHA DE ACERO INOX. SATINADO DE 1 HOJA BATIENTE; P11b (1.20 x 2.60)
ITEM | DESCRIPCION | CANTIDAD | LARGO | ALTO | ANCHO | PARCIAL | TOTAL | UND
| VER PLANO A-09 al A-16 | [5 empty] | 11
1ER PISO
REH-106 | SALA DE FISIOTERAPIA | 1 |  |  |  | 1
REH-105 | HIDROTERAPIA MEDIOS SUPERIORES E INFERIORES | 1 |  |  |  | 1
PAT-106 | CORREDOR | 1 |  |  |  | 1
FAR-106 | DOSIS URINARIA | 1 |  |  |  | 1
EMG-136A | ESCLUSA | 1 |  |  |  | 1
NUT-102 | VESTIBULO | 1 |  |  |  | 1
NUT-114 | CENTRAL DE DISTRIBUCION | 1 |  |  |  | 1
LAV-108 | LAVADO Y ESTACION DE CARROS | 1 |  |  |  | 1
VER PLANO A-17 AL A-24
2DO PISO
CQ-217 | CORREDOR | 1 |  |  |  | 1
CO-214 | SALA DE PUERPERIO INMEDIATO | 1 |  |  |  | 1
CO-204 | SALA DE MONITEREO FETAL | 1 |  |  |  | 1
03.07.01.26 | PUERTA CONTRAPLACADA DE MDF MELAMINICO 6mm C/ ACABADO MATE, C/ 2 VISORES DE CRISTAL TEMPLADO INCOLORO e=6mm, C/ SOBRELUZ DE CRISTAL TEMPLADO INCOL. e=6mm, Y PLANCHA DE ACERO INOX. SATINADO DE 2 HOJAS BATIENTES; P11c (1.60 x 2.60)
ITEM | DESCRIPCION | CANTIDAD | LARGO | ALTO | ANCHO | PARCIAL | TOTAL | UND
| VER PLANO A-09 al A-16 | [5 empty] | 3
1ER PISO
CT-104 | CORREDOR TECNICO | 1 |  |  |  | 1
CT-101 | CORREDOR TECNICO | 1 |  |  |  | 1
VER PLANO A-17 AL A-24
2DO PISO
CO-217 | SALA DE DILATACION
SUM-201 | SUM | 1 |  |  |  | 1
03.07.01.27 | PUERTA CONTRAPLACADA DE MDF MELAMINICO 6mm C/ ACABADO MATE, C/ 2 VISORES DE CRISTAL TEMPLADO INCOLORO e=6mm, C/ SOBRELUZ DE CRISTAL TEMPLADO INCOL. e=6mm, Y PLANCHA DE ACERO INOX. SATINADO DE 2 HOJAS BATIENTES; P11d (1.80 x 2.60)
ITEM | DESCRIPCION | CANTIDAD | LARGO | ALTO | ANCHO | PARCIAL | TOTAL | UND
| VER PLANO A-09 al A-16 | [5 empty] | 11
1ER PISO
REH-111 | GIMNASIO PARA ADULTOS Y NIÑOS | 1 |  |  |  | 1
IMA-108 | CORREDOR | 1 |  |  |  | 1
IMA-100 | SALA DE ESPERA | 1 |  |  |  | 1
CT-101 | CORREDOR TECNICO | 1 |  |  |  | 1
EMG-131 | HALL | 1 |  |  |  | 1
CT-106 | CORREDOR TECNICO | 1 |  |  |  | 1
ALM-100 | RECEPCION Y DESPACHO | 1 |  |  |  | 1
LAV-107 | ENTREGA DE ROPA LIMPIA | 1 |  |  |  | 1
CT-106 | CORREDOR TECNICO | 2 |  |  |  | 2
EMG-147 | ESTACION DE CAMILLAS | 1 |  |  |  | 1
03.07.01.28 | PUERTA CONTRAPLACADA DE MDF MELAMINICO 6mm C/ ACABADO MATE, C/ VISOR DE CRISTAL TEMPLADO INCOLORO e=6mm, C/ SOBRELUZ DE CRISTAL TEMPLADO INCOL. e=6mm, DE 1 HOJA BATIENTE; P12a (1.00 x 2.60)
ITEM | DESCRIPCION | CANTIDAD | LARGO | ALTO | ANCHO | PARCIAL | TOTAL | UND
| VER PLANO A-09 al A-16 | [5 empty] | 3
1ER PISO
NUT-119A | ESCLUSA | 2 |  |  |  | 2
NUT-116 | ESTERILIZACION Y DISTRIBUCION | 1 |  |  |  | 1
03.07.01.29 | PUERTA CONTRAPLACADA DE MDF MELAMINICO 6mm C/ ACABADO MATE, C/ VISOR DE CRISTAL TEMPLADO INCOLORO e=6mm, C/ SOBRELUZ DE CRISTAL TEMPLADO INCOL. e=6mm, DE 1 HOJA BATIENTE; P12b (1.20 x 2.60)
ITEM | DESCRIPCION | CANTIDAD | LARGO | ALTO | ANCHO | PARCIAL | TOTAL | UND
| VER PLANO A-09 al A-16 | [5 empty] | 3
1ER PISO
PAT-110 | LABORATORIO DE HEMATOLOGIA/INMUNOLOGIA | 1 |  |  |  | 1
PAT-111 | LABORATORIO DE BIOQUIMICA | 1 |  |  |  | 1
PAT-105A | ESCLUSA | 1 |  |  |  | 1
03.07.01.30 | PUERTA CONTRAPLACADA DE MDF MELAMINICO 6mm C/ ACABADO MATE, C/ 2 VISORES DE CRISTAL TEMPLADO INCOLORO e=6mm, C/ SOBRELUZ DE CRISTAL TEMPLADO INCOL. e=6mm, DE 2 HOJAS BATIENTES; P12c (1.80 x 2.60)
ITEM | DESCRIPCION | CANTIDAD | LARGO | ALTO | ANCHO | PARCIAL | TOTAL | UND
| VER PLANO A-09 al A-16 | [5 empty] | 3
1ER PISO
CT-105 | CORREDOR TECNICO | 3 |  |  |  | 3

## 03.07.02. MUEBLES FIJOS
PLANILLA DE SUSTENTO DE METRADOS DE ARQUITECTURA
0 | "RECONSTRUCCION DEL HOSPITAL SAUL GARRIDO ROSILLO II-1, DISTRITO DE TUMBES, PROVINCIA DE TUMBES, DEPARTAMENTO DE TUMBES"
ENTIDAD: | [5 empty] | DEPART: | TUMBES
FECHA: | 2022-06-02 |  |  |  |  | PROV: | TUMBES
PARTIDA | DESCRIPCIÓN | CANT. | MEDIDAS |  |  | PARCIAL | TOTAL | UNIDAD
|  |  | LARGO | ANCHO | ALTO
03.07.02 | MUEBLES FIJOS
03.07.02.01 | MUEBLE TIPO MB-1a | [5 empty] | 7 | UND
VER PLANO A-09 al A-16
PRIMER PISO
BLOQUE A
EMG-109 | ADMISION | 1 |  |  |  | 1
CE-103 | CAJA | 1 |  |  |  | 1
CE-104 | ADMISION Y CITAS | 1 |  |  |  | 1
FAR-102 | DISPENSACION Y EXPENDIO | 1 |  |  |  | 1
IMA-101 | RECEPCION | 1 |  |  |  | 1
PAT-101 | RECEPCION DE MUESTRAS Y ENTREGA DE RESULTADOS | 1 |  |  |  | 1
VER PLANO A-20
SEGUNDO PISO
BLOQUE A
CE-229 | RECEPCION Y CONTROL | 1 |  |  |  | 1
03.07.02.02 | MUEBLE TIPO MB-1b | [5 empty] | 6 | und
VER PLANO A-09 al A-16
| PRIMER PISO | [5 empty] | 6
BLOQUE A
EC-104 | ADMISION Y CITAS | 2 |  |  |  | 2
IMA-101 | RECEPCION | 2 |  |  |  | 2
PAT-101 | RECEPCION DE MUESTRAS Y ENTREGA DE RESULTADOS | 1 |  |  |  | 1
VER PLANO A-20
SEGUNDO PISO
BLOQUE A
ADM-203 | TRAMITE DOCUMENTARIO | 1 |  |  |  | 1
03.07.02.03 | MUEBLE TIPO MB-1c | [5 empty] | 8 | und
PRIMER PISO
| VER PLANO A-09 | [5 empty] | 8
BLOQUE A
EMG-109 | ADMISION | 1 |  |  |  | 1
EMG-108 | CAJA | 1 |  |  |  | 1
EMG-107 | DINPENSACION Y EXPENDIO DE MEDICAMENTOS DE EMERGENCIA
VER PLANO A-12
CE-103 | CAJA | 1 |  |  |  | 1
CE-104 | ADMISION Y CITAS | 1 |  |  |  | 1
FAR-102 | DISPENSACION Y EXPENDIO | 2 |  |  |  | 2
VER PLANO A-13
PAT-101 | RECEPCION DE MUESTRAS Y ENTREGA DE RESULTADOS | 1 |  |  |  | 1
| SEGUNDO PISO |  |  |  |  | 0
| VER PLANO A-20 |  |  |  |  | 0
CE-229 | RECEPCION Y CONTROL | 1 |  |  |  | 1
0
03.07.02.04 | MUEBLE TIPO MB-1d | [5 empty] | 1 | und
PRIMER PISO
| VER PLANO A-13 | [5 empty] | 1
BLOQUE A
IMA-101 | RECEPCION | 1 |  |  |  | 1
03.07.02.05 | MUEBLE TIPO MB-1e | [5 empty] | 1 | und
PRIMER PISO
| VER PLANO A-15 | [5 empty] | 1
BLOQUE A
CE-101 | INFORMES | 1 |  |  |  | 1
03.07.02.06 | MUEBLE TIPO MB-1f | [5 empty] | 1 | und
PRIMER PISO
| VER PLANO A-09 | [5 empty] | 1
BLOQUE A
EMG-101 | INFORMES | 1 |  |  |  | 1
03.07.02.07 | MUEBLE TIPO MB-2a | [5 empty] | 11 | und
PRIMER PISO
| VER PLANO A-10 | [5 empty] | 11
BLOQUE A
EMG-127 | ESTACION DE ENFERMERAS (INCLUYE TRABAJO LIMPIO) | 2 |  |  |  | 2
EMG-134 | ESTACION DE ENFERMERAS (INCLUYE TRABAJO LIMPIO) | 2 |  |  |  | 2
SEGUNDO PISO
VER PLANO A-20
CO-216 | ESTACION DE OBSTETRAS | 1 |  |  |  | 1
TERCER PISO
VER PLANO A-27
HOS-304A | TRABAJO LIMPIO | 1 |  |  |  | 1
VER PLANO A-28
HOS-369 | ESTACION DE ENFERMERAS | 2 |  |  |  | 2
VER PLANO A-30
HOS-344 | ESTACION DE OBSTETRAS | 1 |  |  |  | 1
HOS-343A | TRABAJO LIMPIO | 2 |  |  |  | 2
03.07.02.08 | MUEBLE TIPO MB-2b | [5 empty] | 8 | und
PRIMER PISO
| VER PLANO A-10 | [5 empty] | 8
BLOQUE A
EMG-127 | ESTACION DE ENFERMERAS (INCLUYE TRABAJO LIMPIO) | 1 |  |  |  | 1
SEGUNDO PISO
VER PLANO A-09
BLOQUE A
CO-216 | ESTACION DE ENFERMERAS | 1 |  |  |  | 1
VER PLANO A-10
BLOQUE A
CQ-206 | TRABAJO DE ENFERMERAS | 2 |  |  |  | 2
TERCER PISO
VER PLANO A-27
HOS-304A | TRABAJO LIMPIO | 1 |  |  |  | 1
VER PLANO A-28
HOS-369 | ESTACION DE ENFERMERAS | 1 |  |  |  | 1
VER PLANO A-30
HOS-344 | ESTACION DE OBSTETRAS | 1 |  |  |  | 1
HOS-343A | TRABAJO LIMPIO | 1 |  |  |  | 1
03.07.02.09 | MUEBLE TIPO MB-2d | [5 empty] | 4 | und
PRIMER PISO
| VER PLANO A-10 | [5 empty] | 4
BLOQUE A
EMG-127 | ESTACION DE ENFERMERAS (INCLUYE TRABAJO LIMPIO) | 1 |  |  |  | 1
EMG-134 | ESTACION DE ENFERMERAS (INCLUYE TRABAJO LIMPIO) | 1 |  |  |  | 1
TERCER PISO
VER PLANO A-28
HOS-369 | ESTACION DE ENFERMERAS | 1 |  |  |  | 1
VER PLANO A-30
HOS-343 | ESTACION DE OBSTETRAS | 1 |  |  |  | 1
03.07.02.10 | MUEBLE TIPO MB-2E | [5 empty] | 20 | und
PRIMER PISO
| VER PLANO A-10 | [5 empty] | 20
BLOQUE A
EMG-127 | ESTACION DE ENFERMERAS (INCLUYE TRABAJO LIMPIO) | 1 |  |  |  | 1
EMG-134 | ESTACION DE ENFERMERAS (INCLUYE TRABAJO LIMPIO) | 1 |  |  |  | 1
SEGUNDO PISO
VER PLANO A-17
BLOQUE A
CO-216 | ESTACION DE OBSTETRAS | 1 |  |  |  | 1
CQ-205 | CONTROL | 1 |  |  |  | 1
VER PLANO A-18
BLOQUE A
CQ-206 | TRABAJO DE ENFERMERIA | 2 |  |  |  | 2
CQ-203 | CONTROL | 1 |  |  |  | 1
TERCER PISO
VER PLANO A-27
HOS-304A | TRABAJO LIMPIO | 2 |  |  |  | 2
VER PLANO A-28
HOS-369 | ESTACION DE ENFERMERAS | 2 |  |  |  | 2
VER PLANO A-30
HOS-344 | ESTACION DE OBSTETRAS | 2 |  |  |  | 2
HOS-343A | TRABAJO LIMPIO | 2 |  |  |  | 2
03.07.02.11 | MUEBLE TIPO MB-3a | [5 empty] | 29 | und
PRIMER PISO
| VER PLANO A-09 | [5 empty] | 29
BLOQUE A
EMG-115 | SALA DE REHIDRATACION | 1 |  |  |  | 1
EMG-117 | TOPICO MEDICINA | 1 |  |  |  | 1
EMG-120 | TOPICO DE CIRUGIA | 1 |  |  |  | 1
EMG-121 | TOPIDO DE PEDIATRIA | 1 |  |  |  | 1
EMG-123 | TOPICO GINECO OBSTETRICIA | 1 |  |  |  | 1
VER PLANO A-10
BLOQUE A
EMG-127 | ESTACION DE ENFERMERAS (INCLUYE TRABAJO LIMPIO) | 1 |  |  |  | 1
EMG-134 | ESTACION DE ENFERMERAS (INCLUYE TRABAJO LIMPIO) | 1 |  |  |  | 1
VER PLANO A-14
BLOQUE A
NUT-119 | PREPARACION DE FORMULAS | 1 |  |  |  | 1
VER PLANO A-70
BLOQUE G
TBC-103 | TOMA DE MEDICAMENTOS | 1 |  |  |  | 1
SEGUNDO PISO
VER PLANO A-17
BLOQUE A
CQ-210 | ATENCION AL RECIEN NACIDO | 1 |  |  |  | 1
CO-216 | ESTACION DE OBSTETRAS | 1 |  |  |  | 1
CQ-229 | TRABAJO SUCIO | 1 |  |  |  | 1
VER PLANO A-18
BLOQUE A
CQ-206 | TRABAJO DE ENFERMERIA | 1 |  |  |  | 1
VER PLANO A-21
BLOQUE A
HEM-208 | RECEP. UUSS Y HEMOC./REC. DE SOLIC. TRANSF. Y DESP. DE USS Y HEMOC. | 1 |  |  |  | 1
HEM-207 | ALMACEN DE UNIDADES DE SANGRE Y HEMO-COMPONENTES | 1 |  |  |  | 1
VER PLANO A-24
BLOQUE A
CE-222 | TOPICO DE PROCEDIMIENTOS | 1 |  |  |  | 1
TERCER PISO
VER PLANO A-27
HOS-304B | TRABAJO SUCIO | 1 |  |  |  | 1
HOS-304A | TRABAJO LIMPIO | 1 |  |  |  | 1
HOS-312 | TOPICO DE PROCEDIMIENTOS | 1 |  |  |  | 1
VER PLANO A-28
HOS-316 | REPOSTERO | 1 |  |  |  | 1
HOS-366 | TOPICO DE PROCEDIMIENTOS | 1 |  |  |  | 1
HOS-358 | LACTARIO | 1 |  |  |  | 1
HOS-369A | TRABAJO LIMPIO | 1 |  |  |  | 1
HOS-369B | TRABAJO SUCIO | 1 |  |  |  | 1
VER PLANO A-30
HOS-347 | TOPICO DE PROCEDIMIENTOS | 1 |  |  |  | 1
HOS-344 | ESTACION DE OBSTETRAS | 1 |  |  |  | 1
HOS-343A | TRABAJO LIMPIO | 1 |  |  |  | 1
HOS-343B | TRABAJO SUCIO | 1 |  |  |  | 1
HOS-335 | REPOSTERO | 1 |  |  |  | 1
03.07.02.12 | MUEBLE TIPO MB-3B | [5 empty] | 22 | und
PRIMER PISO
| VER PLANO A-09 | [5 empty] | 22
BLOQUE A
EMG-119 | TOPICO DE INYECTABLES Y NEBULIZACIONES | 1 |  |  |  | 1
EMG-156 | UNIDAD DE VIGILANCIA INTENSIVA | 1 |  |  |  | 1
VER PLANO A-10
BLOQUE A
EMG-122 | TERAPIA MEDIOS FISICOS | 1 |  |  |  | 1
EMG-142 | CUARTO SEPTICO | 1 |  |  |  | 1
EMG-136A | ESCLUSA | 1 |  |  |  | 1
ANA-101 | PREPARACION Y ENTREGA DE CADAVERES / ANTECAMARA | 1 |  |  |  | 1
VER PLANO A-12
BLOQUE A
FAR-102 | DISPENSACION Y EXPENDIO | 1 |  |  |  | 1
FAR-106 | DOSIS UNITARIA | 1 |  |  |  | 1
VER PLANO A-13
BLOQUE A
PAT-103 | TOMA DE MUESTRAS | 1 |  |  |  | 1
VER PLANO A-15
BLOQUE A
VIH-104 | SALA DE TARGA | 1 |  |  |  | 1
VER PLANO A-70
BLOQUE G
TBC-108 | TOMA DE ESPUTO | 1 |  |  |  | 1
SEGUNDO PISO
VER PLANO A-17
BLOQUE A
CO-214 | SALA DE PUERPERIO INMEDIATO | 1 |  |  |  | 1
CO-218 | CUARTO SEPTICO | 1 |  |  |  | 1
CQ-227 | CUARTO SEPTICO | 1 |  |  |  | 1
CO-204 | SALA DE MONITOTEO FETAL | 1 |  |  |  | 1
VER PLANO A-18
BLOQUE A
CEYE-208A | ESCLUSA | 1 |  |  |  | 1
TERCER PISO
VER PLANO A-28
HOS-361 | CUARTO SEPTICO | 1 |  |  |  | 1
VER PLANO A-29
HOS-311B | ESCLUSA | 1 |  |  |  | 1
HOS-328A | ESCLUSA | 1 |  |  |  | 1
HOS-324 | CUARTO SEPTICO | 1 |  |  |  | 1
VER PLANO A-30
HOS-348 | CUARTO SEPTICO | 1 |  |  |  | 1
HOS-354B | ESCLUSA | 1 |  |  |  | 1
03.07.02.13 | MUEBLE TIPO MB-3c | [5 empty] | 6 | und
PRIMER PISO
VER PLANO A-10
BLOQUE A
EMG-128 | TRABAJO SUCIO | 1 |  |  |  | 1
EMG-135 | TRABAJO SUCIO | 1 |  |  |  | 1
VER PLANO A-16
BLOQUE A
CE-134 | CUARTO DE PRE LAVADO | 1 |  |  |  | 1
SEGUNDO PISO
VER PLANO A-17
BLOQUE A
CO-220 | CUARTO DE PRE LAVADO | 1 |  |  |  | 1
VER PLANO A-18
BLOQUE A
CQ-202 | CUARTO DE PRE LAVADO | 1 |  |  |  | 1
VER PLANO A-20
BLOQUE A
CE-234 | AREA DE PRELAVADO | 1 |  |  |  | 1
03.07.02.14 | MUEBLE TIPO MB-4 | [5 empty] | 59 | und
PRIMER PISO
| VER PLANO A-09 | [5 empty] | 59
BLOQUE A
EMG-117 | TOPICO MEDICINA | 1 |  |  |  | 1
EMG-119 | TOPICO DE INYECTABLES Y NEBULIZACIONES | 1 |  |  |  | 1
EMG-120 | TOPICO DE CIRUGIA | 1 |  |  |  | 1
EMG-156 | UNIDAD DE VIGILANCIA INTENSIVA | 2 |  |  |  | 2
VER PLANO A-10
BLOQUE A
EMG-121 | TOPICO DE PEDIATRIA | 1 |  |  |  | 1
EMG-122 | TERAPIA MEDIOS FISICOS | 1 |  |  |  | 1
EMG-123 | TOPICO GINECO OBSTETRICIA | 1 |  |  |  | 1
EMG-127 | ESTACION DE ENFERMERAS (INCLUYE TRABAJO LIMPIO) | 1 |  |  |  | 1
EMG-135 | TRABAJO SUCIO | 1 |  |  |  | 1
EMG-134 | ESTACION DE ENFERMERAS (INCLUYE TRABAJO LIMPIO) | 1 |  |  |  | 1
EMG-136A | ESCLUSA | 1 |  |  |  | 1
VER PLANO A-12
BLOQUE A
FAR-102 | DISPENSACION Y EXPENDIO | 2 |  |  |  | 2
FAR-106 | DOSIS UNITARIA | 2 |  |  |  | 2
VER PLANO A-14
BLOQUE A
NUT-119 | PREPARACION DE FORMULAS | 1 |  |  |  | 1
VER PLANO A-16
BLOQUE A
CE-134 | CUARTO DE PRELAVADO | 1 |  |  |  | 1
VER PLANO A-70
BLOQUE G
TBC-108 | TOMA DE ESPUTO | 1 |  |  |  | 1
SEGUNDO PISO
VER PLANO A-17
BLOQUE A
CO-210 | ATENCION AL RECIEN NACIDO | 1 |  |  |  | 1
CO-216 | ESTACION DE OBSTETRAS | 1 |  |  |  | 1
CO-220 | CUARTO DE PRELAVADO | 1 |  |  |  | 1
CO-218 | CUARTO SEPTICO | 1 |  |  |  | 1
CQ-227 | CUARTO SEPTICO | 1 |  |  |  | 1
CO-214 | SALA DE PUERPERIO INMEDIATO | 1 |  |  |  | 1
CQ-229 | TRABAJO SUCIO | 1 |  |  |  | 1
VER PLANO A-18
BLOQUE A
CQ-222 | CUARTO DE PRELAVADO | 1 |  |  |  | 1
CQ-206 | TRABAJO DE ENFERMERIA | 1 |  |  |  | 1
VER PLANO A-20
BLOQUE A
CE-234 | AREA DE PRELAVADO | 3 |  |  |  | 3
CE-233 | SALA DE REFRACCION | 4 |  |  |  | 4
VER PLANO A-21
BLOQUE A
HEM-207 | ALMACEN DE UNIDADES DE SANGRE Y HEMO-COMPONENTES | 3 |  |  |  | 3
VER PLANO A-24
BLOQUE A
CE-222 | TOPICO DE PROCEDIMIENTO | 3 |  |  |  | 3
TERCER PISO
VER PLANO A-27
HS-304B | TRABAJO SUCIO | 1 |  |  |  | 1
HOS-304B | TRABAJO LIMPIO | 1 |  |  |  | 1
HOS-312 | TOPICO DE PROCEDIMIENTOS | 1 |  |  |  | 1
VER PLANO A-28
HOS-316 | REPOSTERO | 2 |  |  |  | 2
HOS-366 | TOPICO DE PROCEDIMIENTOS | 2 |  |  |  | 2
HOS358 | LACTARIO | 1 |  |  |  | 1
HOS-369A | TRABAJO LIMPIO | 2 |  |  |  | 2
HOS-369B | TRABAJO SUCIO | 1 |  |  |  | 1
VER PLANO A-29
HOS-328A | ESCLUSA | 1 |  |  |  | 1
HOS-347 | TOPICO DE PROCEDIMIENTOS | 1 |  |  |  | 1
VER PLANO A-30
HOS-344 | ESTACION DE OBSTETRAS | 1 |  |  |  | 1
HOS-343B | TRABAJO SUCIO | 1 |  |  |  | 1
HOS-343A | TRABAJO LIMPIO | 1 |  |  |  | 1
HOS-335 | REPOSTERO | 2 |  |  |  | 2
03.07.02.15 | MUEBLE TIPO MB-4a | [5 empty] | 12 | und
PRIMER PISO
| VER PLANO A-09 | [5 empty] | 12
BLOQUE A
EMG-115 | SALA DE REHIDRATACION | 1 |  |  |  | 1
VER PLANO A-10
BLOQUE A
EMG-128 | TRABAJO SUCIO | 1 |  |  |  | 1
EMG-134 | ESTACION DE ENFERMERAS (INCLUYE TRABAJO LIMPIO) | 1 |  |  |  | 1
EMG-135 | TRABAJO SUCIO | 1 |  |  |  | 1
VER PLANO A-16
BLOQUE A
CE-134 | CUARTO DE PRELAVADO | 1 |  |  |  | 1
SEGUNDO PISO
VER PLANO A-17
BLOQUE A
CO-216 | ESTACION DE OBSTETRAS | 1 |  |  |  | 1
CO-218 | CUARTO DE SEPTICO | 1 |  |  |  | 1
VER PLANO A-20
BLOQUE A
CE-234 | AREA DE PRELAVADO | 1 |  |  |  | 1
| TERCER PISO |  |  |  |  | 0
| VER PLANO A-27 |  |  |  |  | 0
HS-304B | TRABAJO SUCIO | 1 |  |  |  | 1
VER PLANO A-28
HOS-316 | REPOSTERO | 1 |  |  |  | 1
VER PLANO A-30
HOS-348 | CUARTO SEPTICO | 1 |  |  |  | 1
HOS-335 | REPOSTERO | 1 |  |  |  | 1
03.07.02.16 | MUEBLE TIPO MB-4b | [5 empty] | 17 | und
PRIMER PISO
| VER PLANO A-09 | [5 empty] | 17
BLOQUE A
TRA-100 | ESTAR DE CHOFERES | 1 |  |  |  | 1
VER PLANO A-10
BLOQUE A
EMG-150 | ESTAR DE PERSONAL DE GUARDIA | 2 |  |  |  | 2
MAT-101 | SALA DE ESTAR | 3 |  |  |  | 3
VER PLANO A-12
BLOQUE A
REH-106 | SALA DE FISIOTERAPIA | 1 |  |  |  | 1
SEGUNDO PISO
VER PLANO A-17
BLOQUE A
CO-206 | ESTAR DEL PERSONAL | 1 |  |  |  | 1
VER PLANO A-23
BLOQUE A
SUM-200 | DEPOSITO + KITCHEN | 4 |  |  |  | 4
| TERCER PISO |  |  |  |  | 0
| VER PLANO A-27 |  |  |  |  | 0
RES-301 | ESTAR | 3 |  |  |  | 3
VER PLANO A-28
HOS-363 | ESTAR DE PERSONAL ASISTENCIAL VARONES | 1 |  |  |  | 1
HOS-362 | ESTAR DE PERSONAL ASISTENCIAL MUJERES | 1 |  |  |  | 1
03.07.02.17 | MUEBLE TIPO MB-4c | [5 empty] | 1 | und
PRIMER PISO
| VER PLANO A-12 | [5 empty] | 1
BLOQUE A
REH-106 | SALA DE FISIOTERAPIA | 1 |  |  |  | 1
03.07.02.18 | MUEBLE TIPO MB-5a | [5 empty] | 5 | und
PRIMER PISO
| VER PLANO A-09 | [5 empty] | 5
BLOQUE A
EMG-153 | LABORATORIO DESCENTRALIZADO DE PATOLOGIA CLINICA | 1 |  |  |  | 1
VER PLANO A-13
BLOQUE A
PAT-110 | LABORATORIO DE HEMATOLOGIA/INMUNOLOGIA | 1 |  |  |  | 1
PAT-111 | LABORATORIO DE BIOQUIMICA | 1 |  |  |  | 1
PAT-105 | LABORATORIO DE MICROBIOLOGIA | 1 |  |  |  | 1
SEGUNDO PISO
VER PLANO A-21
BLOQUE A
HEM-202 | ESTERILIZACION DE PRODUCTOS BIOLOGICOS | 1 |  |  |  | 1
03.07.02.19 | MUEBLE TIPO MB-5b | [5 empty] | 2 | und
SEGUNDO PISO
VER PLANO A-21
BLOQUE A
CE-210 | CONSULTORIO DE ODONTOLOGIA | 2 |  |  |  | 2
03.07.02.20 | MUEBLE TIPO MB-5d | [5 empty] | 4 | und
PRIMER PISO
VER PLANO A-13
BLOQUE A
PAT-109 | LAVADO Y DESINFECCION | 1 |  |  |  | 1
SEGUNDO PISO
VER PLANO A-18
BLOQUE A
CEYE-211 | DESCONTAMINACION Y DESINFECCION | 1 |  |  |  | 1
VER PLANO A-21
BLOQUE A
HEM-203 | LABORATORIO INMUNOHEMATOL. | 2 |  |  |  | 2
03.07.02.21 | MUEBLE TIPO MB-7 | [5 empty] | 7 | und
PRIMER PISO
VER PLANO A-13
BLOQUE A
PAT-109 | LAVADO Y DESINFECCION | 1 |  |  |  | 1
SEGUNDO PISO
VER PLANO A-18
BLOQUE A
CEYE-209 | PREPARACION Y EMPAQUE | 2 |  |  |  | 2
CEYE-211 | DESCONTAMINACION Y DESINFECCION | 3 |  |  |  | 3
VER PLANO A-21
BLOQUE A
HEM-202 | ESTERILIZACION DE PRODUCTOS BIOLOGICOS | 1 |  |  |  | 1
03.07.02.22 | MUEBLE TIPO MB-7a | [5 empty] | 9 | und
PRIMER PISO
VER PLANO A-13
BLOQUE A
PAT-110 | LABORATORIO DE HEMATOLOGIA / INMUNOLOGIA | 3 |  |  |  | 3
PAT-111 | LABORATORIO DE BIOQUIMICA | 1 |  |  |  | 1
PAT-105 | LABORATORIO DE MICROBIOLOGIA | 2 |  |  |  | 2
SEGUNDO PISO
VER PLANO A-18
BLOQUE A
CEYE-209 | PREPARACION Y EMPAQUE | 1 |  |  |  | 1
CEYE-211 | DESCONTAMINACION Y DESINFECCION | 1 |  |  |  | 1
VER PLANO A-21
BLOQUE A
HEM-203 | LABORATORIO INMUNOHEMATOL. | 1 |  |  |  | 1
03.07.02.23 | MUEBLE TIPO MB-7b | [5 empty] | 34 | und
PRIMER PISO
VER PLANO A-09
BLOQUE A
EMG-153 | LABORATORIO DESCENTRALIZADO DE PATOLOGIA CLINICA | 4 |  |  |  | 4
VER PLANO A-13
BLOQUE A
PAT-110 | LABORATORIO DE HEMATOLOGIA / INMUNOLOGIA | 4 |  |  |  | 4
PAT-111 | LABORATORIO DE BIOQUIMICA | 7 |  |  |  | 7
PAT-105 | LABORATORIO DE MICROBIOLOGIA | 6 |  |  |  | 6
SEGUNDO PISO
VER PLANO A-21
BLOQUE A
HEM-208 | RECEP. UUSS Y HEMOC./REC. DE SOLIC. TRANSF. Y DESP. DE USS Y HEMOC | 2 |  |  |  | 2
HEM-203 | LABORATORIO INMUNOHEMATOL. | 7 |  |  |  | 7
VER PLANO A-24
BLOQUE A
CE-210 | CONSULTORIO DE ODONTOLOGIA | 4 |  |  |  | 4
03.07.02.24 | MUEBLE TIPO MB-7c | [5 empty] | 2 | und
SEGUNDO PISO
VER PLANO A-21
BLOQUE A
CE-226 | TELE CONSULTORIO | 2 |  |  |  | 2
0
03.07.02.25 | MUEBLE TIPO MB-8a | [5 empty] | 17 | und
PRIMER PISO
VER PLANO A-09
BLOQUE A
INF-100 | CENTRAL DE VIGILANCIA Y SEGURIDAD II | 4 |  |  |  | 4
VER PLANO A-13
BLOQUE A
IMA-103 | SALA DE IMPRESIÓN | 6 |  |  |  | 6
SEGUNDO PISO
VER PLANO A-21
BLOQUE A
INF-209 | CENTRO DE COMPUTO | 4 |  |  |  | 4
INF-202 | CENTRAL DE COMUNIC. II | 3 |  |  |  | 3
03.07.02.26 | MUEBLE TIPO MB-8b | [5 empty] | 3 | und
PRIMER PISO
VER PLANO A-13
BLOQUE A
IMA-102 | SALA DE LECTURA E INFORMES | 1 |  |  |  | 1
VER PLANO A-69
BLOQUE F
ALM-100 | RECEPCION Y DESPACHO | 1 |  |  |  | 1
SEGUNDO PISO
VER PLANO A-21
BLOQUE A
INF-202 | CENTRAL DE COMUNIC. II | 1 |  |  |  | 1
03.07.02.27 | MUEBLE TIPO MB-9a | [5 empty] | 7 | und
PRIMER PISO
VER PLANO A-09
BLOQUE A
TRA-100 | ESTAR DE CHOFERES | 1 |  |  |  | 1
VER PLANO A-10
BLOQUE A
EMG-150 | ESTAR DE PERSONAL DE GUARDIA | 1 |  |  |  | 1
MAT-101 | COCINA COMEDOR | 1 |  |  |  | 1
SEGUNDO PISO
VER PLANO A-17
BLOQUE A
CO-206 | ESTAR DEL PERSONAL | 1 |  |  |  | 1
| TERCER PISO |  |  |  |  | 0
| VER PLANO A-27 |  |  |  |  | 0
RES-302 | COCINA/COMEDOR | 1 |  |  |  | 1
VER PLANO A-28
HOS-363 | ESTAR DE PERSONAL ASISTENCIAL VARONES | 1 |  |  |  | 1
HOS-362 | ESTAR DE PERSONAL ASISTENCIAL MUJERES | 1 |  |  |  | 1
03.07.02.28 | MUEBLE TIPO MB-10 | [5 empty] | 10 | und
PRIMER PISO
VER PLANO A-14
BLOQUE A
NUT-112 | LAVADO Y ALMACEN DE VAJILLAS Y MENAJE | 1 |  |  |  | 1
VER PLANO A-65
BLOQUE B
LAV-100 | INGRESO | 1 |  |  |  | 1
LAV-107 | ENTREGA DE ROPA LIMPIA | 1 |  |  |  | 1
SEGUNDO PISO
VER PLANO A-18
BLOQUE A
CEYE-208 | ESTERILIZACION | 1 |  |  |  | 1
CQ-219 | ALMACEN DE INSUMOS DE MATERIAL ESTERIL | 1 |  |  |  | 1
CEYE-211 | DESCONTAMINACION Y DESINFECCION | 2 |  |  |  | 2
CEYE-210 | RECEPCION Y CLASIFICACION DE MATERIAL SUCIO | 1 |  |  |  | 1
CEYE-201 | ENTREGA DE MATERIAL ESTERIL | 1 |  |  |  | 1
VER PLANO A-21
BLOQUE A
HEM-208 | REC. UUSS Y HEMOC. | 1 |  |  |  | 1
03.07.02.29 | MUEBLE TIPO MB-11 | [5 empty] | 4 | und
PRIMER PISO
VER PLANO A-09
BLOQUE A
EMG-117 | TOPICO MEDICINA | 1 |  |  |  | 1
EMG-121 | TOPICO DE PEDIATRIA | 1 |  |  |  | 1
EMG-123 | TOPICO GINECO OBSTETRICIA | 1 |  |  |  | 1
EMG-120 | TOPICO DE CIRUGIA | 1 |  |  |  | 1
03.07.02.30 | MUEBLE TIPO MB-R | [5 empty] | 2 | und
PRIMER PISO
VER PLANO A-13
BLOQUE A
PAT-111 | LABORATORIO DE BIOQUIMICA | 1 |  |  |  | 1
VER PLANO A-15
BLOQUE A
VIH-104 | SALA DE TARGA | 1 |  |  |  | 1
03.07.02.31 | MUEBLE TIPO MB-RT | [5 empty] | 9 | und
PRIMER PISO
VER PLANO A-13
BLOQUE A
PAT-110 | LABORATORIO DE HEMATOLOGIA/INMUNOLOGIA | 2 |  |  |  | 2
PAT-111 | LABORATORIO DE BIOQUIMICA | 2 |  |  |  | 2
PAT-105 | LABORATORIO DE MICROBIOLOGIA | 2 |  |  |  | 2
SEGUNDO PISO
VER PLANO A-21
BLOQUE A
HEM-208 | REC. UUSS Y HEMOC. | 1 |  |  |  | 1
HEM-203 | LABORATORIO INMUNOHEMATOL | 2 |  |  |  | 2
03.07.02.32 | MUEBLE TIPO MB-RT1 | [5 empty] | 2 | und
PRIMER PISO
VER PLANO A-10
BLOQUE A
MAT-101 | COCINA COMEDOR | 1 |  |  |  | 1
| TERCER PISO |  |  |  |  | 0
| VER PLANO A-27 |  |  |  |  | 0
RES-302 | COCINA/COMEDOR | 1 |  |  |  | 1
03.07.02.33 | MUEBLE TIPO MA-1 | [5 empty] | 50 | und
PRIMER PISO
VER PLANO A-09
BLOQUE A
TRA-100 | ESTAR DE CHOFERES | 2 |  |  |  | 2
VER PLANO A-10
BLOQUE A
MAT-101 | COCINA COMEDOR | 4 |  |  |  | 4
VER PLANO A-12
BLOQUE A
REH-106 | SALA DE FISIOTERAPIA | 1 |  |  |  | 1
VER PLANO A-13
BLOQUE A
PAT-110 | LABORATORIO DE HEMATOLOGIA/INMUNOLOGIA | 7 |  |  |  | 7
PAT-111 | LABORATORIO DE BIOQUIMICA | 9 |  |  |  | 9
PAT-105 | LABORATORIO DE MICROBIOLOGIA | 8 |  |  |  | 8
PAT-103 | TOMA DE MUESTRAS | 1 |  |  |  | 1
SEGUNDO PISO
VER PLANO A-21
BLOQUE A
HEM-203 | LABORATORIO INMUNOHEMATOL | 8 |  |  |  | 8
| TERCER PISO |  |  |  |  | 0
| VER PLANO A-27 |  |  |  |  | 0
RES-302 | COCINA/COMEDOR | 4 |  |  |  | 4
| VER PLANO A-28 |  |  |  |  | 0
HOS-316 | REPOSTERO | 3 |  |  |  | 3
| VER PLANO A-30 |  |  |  |  | 0
HOS-335 | REPOSTERO | 3 |  |  |  | 3
03.07.02.34 | MUEBLE TIPO MA-2 | [5 empty] | 6 | und
PRIMER PISO
VER PLANO A-12
BLOQUE A
REH-106 | SALA DE FISIOTERAPIA | 1 |  |  |  | 1
VER PLANO A-13
BLOQUE A
PAT-110 | LABORATORIO DE HEMATOLOGIA/INMUNOLOGIA | 1 |  |  |  | 1
PAT-111 | LABORATORIO DE BIOQUIMICA | 1 |  |  |  | 1
PAT-105 | LABORATORIO DE MICROBIOLOGIA | 1 |  |  |  | 1
SEGUNDO PISO
VER PLANO A-27
BLOQUE A
HOS-316 | REPOSTERO | 1 |  |  |  | 1
VER PLANO A-30
BLOQUE A
HOS-335 | REPOSTERO | 1 |  |  |  | 1
03.07.02.35 | MUEBLE TIPO MA-3 | [5 empty] | 6 | und
PRIMER PISO
VER PLANO A-10
BLOQUE A
MAT-101 | COCINA COMEDOR | 1 |  |  |  | 1
VER PLANO A-13
BLOQUE A
PAT-110 | LABORATORIO DE HEMATOLOGIA/INMUNOLOGIA | 1 |  |  |  | 1
PAT-105 | LABORATORIO DE MICROBIOLOGIA | 1 |  |  |  | 1
SEGUNDO PISO
VER PLANO A-27
BLOQUE A
HEM-203 | LABORATORIO INMUNOHEMATOL | 2 |  |  |  | 2
| TERCER PISO |  |  |  |  | 0
| VER PLANO A-27 |  |  |  |  | 0
RES-302 | COCINA/COMEDOR | 1 |  |  |  | 1

## 03.07.03 VARIOS
PLANILLA DE SUSTENTO DE METRADOS DE ARQUITECTURA
0 | "RECONSTRUCCION DEL HOSPITAL SAUL GARRIDO ROSILLO II-1, DISTRITO DE TUMBES, PROVINCIA DE TUMBES, DEPARTAMENTO DE TUMBES"
ENTIDAD: | [5 empty] | DEPART: | TUMBES
FECHA: | 2022-06-02 |  |  |  |  | PROV: | TUMBES
03.07 | CARPINTERIA DE MADERA
03.07.03 | VARIOS
03.07.03.01 | DIVISIONES DE PANEL LAMINADO ALTA PRESION HPL e= 12 mm EN SS.HH.; INCL. ACCESORIOS
ITEM | DESCRIPCION | Codigo | Cantid. | LARGO | ALTO | ANCHO | PARCIAL | TOTAL | UND
[8 empty] | 63.296 | m2
PRIMER PISO
BLOQUE A
VER PLANO A-12
REH-112 | SH.+VESTIDOR PERSONAL HOMBRES |  | 1 | 1 | 1.6 |  | 1.6
REH-113 | SH.+VESTIDOR PERSONAL MUJERES |  | 1 | 1 | 1.6 |  | 1.6
FAR-111 | SH.+VESTIDOR PERSONAL HOMBRES |  | 1 | 0.7 | 1.6 |  | 1.12
FAR-112 | SH.+VESTIDOR PERSONAL MUJERES |  | 1 | 0.95 | 1.6 |  | 1.52
|  |  | 1 | 0.77 | 1.6 |  | 1.232
VER PLANO A-13
IMA-110 | SH.+VESTIDOR PERSONAL HOMBRES |  | 1 | 1.1 | 1.6 |  | 1.76
IMA-111 | SH.+VESTIDOR PERSONAL MUJERES |  | 1 | 1.1 | 1.6 |  | 1.76
PAT-115 | SH.+VESTIDOR PERSONAL HOMBRES |  | 1 | 0.95 | 1.6 |  | 1.52
|  |  | 1 | 0.77 | 1.6 |  | 1.232
PAT-116 | SH.+VESTIDOR PERSONAL MUJERES |  | 1 | 0.95 | 1.6 |  | 1.52
|  |  | 1 | 0.77 | 1.6 |  | 1.232
VER PLANO A-14
NUT-123 | SH.+VESTIDOR PERSONAL HOMBRES |  | 1 | 0.45 | 1.6 |  | 0.72
NUT-122 | SH.+VESTIDOR PERSONAL MUJERES |  | 1 | 0.2 | 1.6 |  | 0.32
VER PLANO A-15
CE-120 | SH.PUBLICO HOMBRES |  | 1 | 0.2 | 1.6 |  | 0.32
|  |  | 1 | 1.45 | 1.6 |  | 2.32
|  |  | 1 | 0.25 | 1.6 |  | 0.4
|  |  | 1 | 0.95 | 1.6 |  | 1.52
|  |  | 1 | 0.85 | 1.6 |  | 1.36
CE-119 | SH.PUBLICO MUJERES |  | 1 | 0.95 | 1.6 |  | 1.52
|  |  | 1 | 0.85 | 1.6 |  | 1.36
|  |  | 1 | 0.25 | 1.6 |  | 0.4
|  |  | 1 | 0.95 | 1.6 |  | 1.52
|  |  | 1 | 0.8 | 1.6 |  | 1.28
VER PLANO A-65
BLOQUE B
LAV-112 | SH.+VESTIDOR PERSONAL MUJERES |  | 1 | 1.1 | 1.6 |  | 1.76
VER PLANO A-67
BLOQUE D
AMB-107 | SH.+VESTIDOR PERSONAL |  | 1 | 1 | 1.6 |  | 1.6
VER PLANO A-68
BLOQUE E
TAL-103 | SH.+VESTIDOR PERSONAL HOMBRES |  | 1 | 0.2 | 1.6 |  | 0.32
TAL-102 | SH.+VESTIDOR PERSONAL MUJERES |  | 1 | 0.8 | 1.6 |  | 1.28
|  |  | 1 | 0.95 | 1.6 |  | 1.52
SEGUNDO PISO
BLOQUE A
VER PLANO A-17
CO-208 | SH.+VESTIDOR PERSONAL HOMBRES |  | 1 | 0.9 | 1.6 |  | 1.44
CO-207 | SH.+VESTIDOR PERSONAL MUJERES |  | 1 | 0.6 | 1.6 |  | 0.96
ADM-220 | SH. PERSONAL HOMBRES |  | 1 | 0.3 | 1.6 |  | 0.48
|  |  | 1 | 1.45 | 1.6 |  | 2.32
|  |  | 1 | 0.35 | 1.6 |  | 0.56
|  |  | 1 | 0.7 | 1.6 |  | 1.12
VER PLANO A-18
CEYE-207 | SH.+VESTIDOR PERSONAL |  | 1 | 0.2 | 1.6 |  | 0.32
CEYE-203 | SH.+VESTIDOR PERSONAL |  | 1 | 0.45 | 1.6 |  | 0.72
VER PLANO A-20
ADM-219 | SH. PERSONAL MUJERES |  | 1 | 0.2 | 1.6 |  | 0.32
|  |  | 2 | 1.45 | 1.6 |  | 4.64
|  |  | 1 | 0.25 | 1.6 |  | 0.4
|  |  | 1 | 0.25 | 1.6 |  | 0.4
VER PLANO A-21
HEM-212 | SH.+VESTIDOR PERSONAL HOMBRES |  | 1 | 1.05 | 1.6 |  | 1.68
VER PLANO A-23
CE-202 | SH.PUBLICO HOMBRES |  | 1 | 0.2 | 1.6 |  | 0.32
|  |  | 1 | 1.45 | 1.6 |  | 2.32
|  |  | 1 | 0.25 | 1.6 |  | 0.4
|  |  | 1 | 0.95 | 1.6 |  | 1.52
|  |  | 1 | 0.85 | 1.6 |  | 1.36
CE-203 | SH.PUBLICO MUJERES |  | 1 | 0.95 | 1.6 |  | 1.52
|  |  | 1 | 0.85 | 1.6 |  | 1.36
|  |  | 1 | 0.25 | 1.6 |  | 0.4
|  |  | 1 | 0.95 | 1.6 |  | 1.52
|  |  | 1 | 0.8 | 1.6 |  | 1.28
TERCER PISO
BLOQUE A
VER PLANO A-28
HOS-375 | SH.+VESTIDOR HOMBRES |  | 1 | 0.2 | 1.6 |  | 0.32
03.07.03.02 | DIVISIONES DE PANEL LAMINADO ALTA PRESION HPL e= 12mm EN URINARIOS; INC. ACCESORIOS
ITEM | DESCRIPCION | Codigo | Cantid. | LARGO | ALTO | ANCHO | PARCIAL | TOTAL | UND
[8 empty] | 3.36 | M2
PRIMER PISO
BLOQUE A
VER PLANO A-14
NUT-123 | SH.+VESTIDOR PERSONAL HOMBRES |  | 1 | 0.3 | 0.8 |  | 0.24
VER PLANO A-15
CE-120 | SH.PUBLICO HOMBRES |  | 2 | 0.3 | 0.8 |  | 0.48
VER PLANO A-65
BLOQUE B
LAV-112 | SH.+VESTIDOR PERSONAL MUJERES |  | 2 | 0.3 | 0.8 |  | 0.48
VER PLANO A-68
BLOQUE E
TAL-103 | SH.+VESTIDOR PERSONAL HOMBRES |  | 1 | 0.3 | 0.8 |  | 0.24
SEGUNDO PISO
BLOQUE A
VER PLANO A-17
CO-208 | SH.+VESTIDOR PERSONAL HOMBRES |  | 1 | 0.3 | 0.8 |  | 0.24
ADM-220 | SH. PERSONAL HOMBRES |  | 2 | 0.3 | 0.8 |  | 0.48
VER PLANO A-21
HEM-212 | SH.+VESTIDOR PERSONAL HOMBRES |  | 1 | 0.3 | 0.8 |  | 0.24
VER PLANO A-23
CE-202 | SH.PUBLICO HOMBRES |  | 2 | 0.3 | 0.8 |  | 0.48
TERCER PISO
BLOQUE A
VER PLANO A-28
HOS-375 | SH.+VESTIDOR HOMBRES |  | 2 | 0.3 | 0.8 |  | 0.48
03.07.03.03 | PUERTA PANEL LAMINADO ALTA PRESION HPL e= 12mm EN SS.HH., INCL. ACCESORIOS
ITEM | DESCRIPCION | Codigo | Cantid. | LARGO | ALTO | ANCHO | PARCIAL | TOTAL | UND
[8 empty] | 78.4 | m2
PRIMER PISO
BLOQUE A
VER PLANO A-12
REH-108 | SH.+VESTIDOR PACIENTES HOMBRES |  | 2 | 0.7 | 1.6 |  | 2.24
REH-107 | SH.+VESTIDOR PACIENTES MUJERES |  | 2 | 0.7 | 1.6 |  | 2.24
REH-112 | SH.+VESTIDOR PERSONAL HOMBRES |  | 2 | 0.7 | 1.6 |  | 2.24
REH-113 | SH.+VESTIDOR PERSONAL MUJERES |  | 2 | 0.7 | 1.6 |  | 2.24
FAR-111 | SH.+VESTIDOR PERSONAL HOMBRES |  | 2 | 0.7 | 1.6 |  | 2.24
FAR-112 | SH.+VESTIDOR PERSONAL MUJERES |  | 2 | 0.7 | 1.6 |  | 2.24
VER PLANO A-13
IMA-110 | SH.+VESTIDOR PERSONAL HOMBRES |  | 2 | 0.7 | 1.6 |  | 2.24
IMA-111 | SH.+VESTIDOR PERSONAL MUJERES |  | 2 | 0.7 | 1.6 |  | 2.24
PAT-115 | SH.+VESTIDOR PERSONAL HOMBRES |  | 2 | 0.7 | 1.6 |  | 2.24
PAT-116 | SH.+VESTIDOR PERSONAL MUJERES |  | 2 | 0.7 | 1.6 |  | 2.24
VER PLANO A-14
NUT-123 | SH.+VESTIDOR PERSONAL HOMBRES |  | 2 | 0.7 | 1.6 |  | 2.24
NUT-122 | SH.+VESTIDOR PERSONAL MUJERES |  | 2 | 0.7 | 1.6 |  | 2.24
VER PLANO A-15
CE-120 | SH.PUBLICO HOMBRES |  | 3 | 0.7 | 1.6 |  | 3.36
CE-119 | SH.PUBLICO MUJERES |  | 3 | 0.7 | 1.6 |  | 3.36
VER PLANO A-65
BLOQUE B
LAV-112 | SH.+VESTIDOR PERSONAL MUJERES |  | 2 | 0.7 | 1.6 |  | 2.24
LAV-111 | SH.+VESTIDOR PERSONAL HOMBRES |  | 2 | 0.7 | 1.6 |  | 2.24
VER PLANO A-67
BLOQUE D
AMB-107 | SH.+VESTIDOR PERSONAL |  | 2 | 0.7 | 1.6 |  | 2.24
VER PLANO A-68
BLOQUE E
TAL-103 | SH.+VESTIDOR PERSONAL HOMBRES |  | 2 | 0.7 | 1.6 |  | 2.24
TAL-102 | SH.+VESTIDOR PERSONAL MUJERES |  | 2 | 0.7 | 1.6 |  | 2.24
SEGUNDO PISO
BLOQUE A
VER PLANO A-17
CO-208 | SH.+VESTIDOR PERSONAL HOMBRES |  | 2 | 0.7 | 1.6 |  | 2.24
CO-207 | SH.+VESTIDOR PERSONAL MUJERES |  | 2 | 0.7 | 1.6 |  | 2.24
ADM-220 | SH. PERSONAL HOMBRES |  | 3 | 0.7 | 1.6 |  | 3.36
VER PLANO A-18
CQ-209 | SH.+VESTIDOR PERSONAL HOMBRES |  | 2 | 0.7 | 1.6 |  | 2.24
CQ-207 | SH.+VESTIDOR PERSONAL MUJERES |  | 2 | 0.7 | 1.6 |  | 2.24
CEYE-207 | SH.+VESTIDOR PERSONAL |  | 2 | 0.7 | 1.6 |  | 2.24
CEYE-203 | SH.+VESTIDOR PERSONAL |  | 2 | 0.7 | 1.6 |  | 2.24
VER PLANO A-20
ADM-219 | SH. PERSONAL MUJERES |  | 3 | 0.7 | 1.6 |  | 3.36
VER PLANO A-21
HEM-211 | SH.+VESTIDOR PERSONAL MUJERES |  | 2 | 0.7 | 1.6 |  | 2.24
HEM-212 | SH.+VESTIDOR PERSONAL HOMBRES |  | 2 | 0.7 | 1.6 |  | 2.24
VER PLANO A-23
CE-202 | SH.PUBLICO HOMBRES |  | 3 | 0.7 | 1.6 |  | 3.36
CE-203 | SH.PUBLICO MUJERES |  | 3 | 0.7 | 1.6 |  | 3.36
TERCER PISO
BLOQUE A
VER PLANO A-28
HOS-375 | SH.+VESTIDOR HOMBRES |  | 2 | 0.7 | 1.6 |  | 2.24
HOS-376 | SH.+VESTIDOR MUJERES |  | 2 | 0.7 | 1.6 |  | 2.24
03.07.03.04 | CLOSET C/PUERTAS DE 2 HOJAS BATIENTES DE TABLERO MELAMINE 19mm, COLOR NOGAL TERRACOTA CON CANTO GRUESO, H=2.00m
ITEM | DESCRIPCION | Codigo | Cantid. | LARGO | ALTO | ANCHO | PARCIAL | TOTAL | UND
[8 empty] | 27 | und
PRIMER PISO
BLOQUE A
VER PLANO A-10
MAT-105 | HABITACION GESTANTE ADOLESCENTE |  | 1 |  |  |  | 1
MAT-103 | HABITACION GESTANTE CON PAREJA |  | 1 |  |  |  | 1
MAT-102 | HABITACION GESTANTE SOLA |  | 1 |  |  |  | 1
VER PLANO A-13
IMA-108 | CORREDOR |  | 1 |  |  |  | 1
BLOQUE D
VER PLANO A-67
AMB-109 | ALMACENAMIENTO Y POST-TRATAMIENTO DE RESIDUOS SOLIDOS |  | 1 |  |  |  | 1
TERCER PISO
BLOQUE A
VER PLANO A-27
RES-304 | HABITACION |  | 1 |  |  |  | 1
RES-305 | HABITACION |  | 1 |  |  |  | 1
HOS-313 | SALA HOSPITALIZACION ADULTOS MUJERES (2CAMAS) |  | 1 |  |  |  | 1
HOS-314 | SALA HOSPITALIZACION ADULTOS MUJERES (2CAMAS) |  | 1 |  |  |  | 1
HOS-307 | SALA HOSPITALIZACION ADULTOS VARONES (2CAMAS) |  | 1 |  |  |  | 1
HOS-308 | SALA HOSPITALIZACION ADULTOS VARONES (2CAMAS) |  | 1 |  |  |  | 1
VER PLANO A-28
RES-367 | SALA HOSPITALIZACION ESCOLAR (2CAMAS) |  | 1 |  |  |  | 1
RES-368 | SALA HOSPITALIZACION ESCOLAR (2CAMAS) |  | 1 |  |  |  | 1
VER PLANO A-29
HOS-309 | SALA HOSPITALIZACION ADULTOS VARONES (2CAMAS) |  | 1 |  |  |  | 1
HOS-310 | SALA HOSPITALIZACION ADULTOS VARONES (2CAMAS) |  | 1 |  |  |  | 1
HOS-327 | SALA HOSPITALIZACION GINECOLOGIA (1CAMA) |  | 1 |  |  |  | 1
HOS-329 | SALA HOSPITALIZACION GINECOLOGIA (2CAMAS) |  | 1 |  |  |  | 1
HOS-330 | SALA HOSPITALIZACION OBSTETRICIA CESAREAS (2CAMAS) |  | 1 |  |  |  | 1
HOS-331 | SALA HOSPITALIZACION OBSTETRICIA CESAREAS (2CAMAS) |  | 1 |  |  |  | 1
VER PLANO A-30
HOS-332 | SALA HOSPITALIZACION OBSTETRICIA CESAREAS (2CAMAS) |  | 1 |  |  |  | 1
HOS-333 | SALA HOSPITALIZACION OBSTETRICIA CESAREAS (2CAMAS) |  | 1 |  |  |  | 1
HOS-334 | SALA HOSPITALIZACION OBSTETRICIA A.C. (2CAMAS) |  | 1 |  |  |  | 1
HOS-338 | SALA DE MONITOREO DE GESTANTES CON COMPLICACIONES (3CAMAS) |  | 1 |  |  |  | 1
HOS-339 | SALA HOSPITALIZACION OBSTETRICIA-ALOJAMIENTO CONJUNTO (2CAMAS) |  | 1 |  |  |  | 1
HOS-340 | SALA HOSPITALIZACION OBSTETRICIA-ALOJAMIENTO CONJUNTO (2CAMAS) |  | 1 |  |  |  | 1
HOS-355 | SALA HOSPITALIZACION ADOLESCENTES (1CAMA) |  | 1 |  |  |  | 1
HOS-342 | SALA HOSPITALIZACION PRE-ESCOLAR (2CAMAS) |  | 1 |  |  |  | 1

## 3.8.1, 3.8.2 Y 3.8.3 VENT.MA.MC
PLANILLA DE SUSTENTO DE METRADOS DE ARQUITECTURA
0 | "RECONSTRUCCION DEL HOSPITAL SAUL GARRIDO ROSILLO II-1, DISTRITO DE TUMBES, PROVINCIA DE TUMBES, DEPARTAMENTO DE TUMBES"
ENTIDAD: | [5 empty] | DEPART: | TUMBES
FECHA: | 2022-06-02 |  |  |  |  | DISTRIT: | TUMBES
03.08 | CARPINTERÍA METÁLICA Y HERRERÍA
03.08.01 | VENTANAS DE ALUMINIO
03.08.01.01 | V01a VENTANA DE ALUMINIO C/ CRISTAL TEMPLADO DE 8mm, 2 HOJAS CORREDIZAS Y SUPERIOR FIJA, 1.20m x 1.40m.
ITEM | DESCRIPCION | CODIGO | VANOS |  |  |  | TOTAL | UNIDAD
|  |  | CANTIDAD | ANCHO | LARGO | ALTO
[7 empty] | 1 | UND
PRIMER PISO
VER PLANO A-68
BLOQUE E
AMB-100 | UNIDAD DE SALUD AMBIENTAL |  | 1 |  |  |  | 1
03.08.01.02 | V01b VENTANA DE ALUMINIO C/ CRISTAL TEMPLADO DE 8mm, 2 HOJAS CORREDIZAS Y SUPERIOR FIJA, 2.40m x 1.40m.
ITEM | DESCRIPCION | CODIGO | VANOS |  |  |  | TOTAL | UNIDAD
|  |  | CANTIDAD | ANCHO | LARGO | ALTO
[7 empty] | 2 | UND
PRIMER PISO
VER PLANO A-68
BLOQUE E
AMB-100 | UNIDAD DE SALUD AMBIENTAL |  | 1 |  |  |  | 1
MAT-100 | SALA DE ESTAR |  | 1 |  |  |  | 1
03.08.01.03 | V02a VENTANA DE ALUMINIO C/ CRISTAL TEMPLADO DE 8mm, SUPERIOR E INFERIOR FIJA, 1.50m x 1.40m.
ITEM | DESCRIPCION | CODIGO | VANOS |  |  |  | TOTAL | UNIDAD
|  |  | CANTIDAD | ANCHO | LARGO | ALTO
[7 empty] | 1 | UND
SEGUNDO PISO
VER PLANO A-17
BLOQUE A
CO-216 | ESTACION DE OBSTETRAS |  | 1 |  |  |  | 1
03.08.01.04 | V02b VENTANA DE ALUMINIO C/ CRISTAL TEMPLADO DE 8mm, SUPERIOR E INFERIOR FIJA, 2.10m x 1.40m.
ITEM | DESCRIPCION | CODIGO | VANOS |  |  |  | TOTAL | UNIDAD
|  |  | CANTIDAD | ANCHO | LARGO | ALTO
[7 empty] | 1 | UND
SEGUNDO PISO
VER PLANO A-17
| BLOQUE A | [5 empty] | 0
CO-214 | SALA DE PUERPERIO INMEDIATO |  | 1 |  |  |  | 1
03.08.01.05 | V02b1 VENTANA DE ALUMINIO C/ CRISTAL TEMPLADO DE 8mm, SUPERIOR E INFERIOR FIJA, 2.10m x 1.40m.
ITEM | DESCRIPCION | CODIGO | VANOS |  |  |  | TOTAL | UNIDAD
|  |  | CANTIDAD | ANCHO | LARGO | ALTO
[7 empty] | 1 | UND
PRIMER PISO
VER PLANO A-10
BLOQUE A
EMG-134 | ESTACION DE ENFERMERAS (INCLUYE TRABAJO LIMPIO) |  | 1 |  |  |  | 1
03.08.01.06 | V02c VENTANA DE ALUMINIO C/ CRISTAL TEMPLADO DE 8mm, SUPERIOR E INFERIOR FIJA, 2.70m x 1.40m.
ITEM | DESCRIPCION | CODIGO | VANOS |  |  |  | TOTAL | UNIDAD
|  |  | CANTIDAD | ANCHO | LARGO | ALTO
[7 empty] | 1 | UND
PRIMER PISO
VER PLANO A-10
BLOQUE A
EMG-130 | SALA DE OBSERVACION PEDIATRIA |  | 1 |  |  |  | 1
03.08.01.07 | V02d VENTANA DE ALUMINIO C/ CRISTAL TEMPLADO DE 8mm, 1 HOJA FIJA, 1.50m x 0.9m.
ITEM | DESCRIPCION | CODIGO | VANOS |  |  |  | TOTAL | UNIDAD
|  |  | CANTIDAD | ANCHO | LARGO | ALTO
[7 empty] | 1 | UND
TERCER PISO
VER PLANO A-28
BLOQUE A
HOS-373 | ATENCION AL RECIEN NACIDO SANO |  | 1 |  |  |  | 1
03.08.01.08 | V03a VENTANA DE ALUMINIO C/ CRISTAL TEMPLADO DE 8mm, 2 HOJAS CORREDIZAS E INFERIOR FIJA 1.20m x 1.40m.
ITEM | DESCRIPCION | CODIGO | VANOS |  |  |  | TOTAL | UNIDAD
|  |  | CANTIDAD | ANCHO | LARGO | ALTO
[7 empty] | 1 | UND
PRIMER PISO
VER PLANO A-69
BLOQUE A
ALM-102 | JEFATURA |  | 1 |  |  |  | 1
03.08.01.09 | V03b VENTANA DE ALUMINIO C/ CRISTAL TEMPLADO DE 8mm, 2 HOJAS CORREDIZAS E INFERIOR FIJA 1.50m x 1.40m.
ITEM | DESCRIPCION | CODIGO | VANOS |  |  |  | TOTAL | UNIDAD
|  |  | CANTIDAD | ANCHO | LARGO | ALTO
[7 empty] | 3 | UND
PRIMER PISO
VER PLANO A-70
BLOQUE G
TBC-103 | TOMA DE MEDICAMENTOS |  | 1 |  |  |  | 1
SEGUNDO PISO
VER PLANO A-21
BLOQUE A
INF-205 | OFICINA DE ESTADISTICA |  | 2 |  |  |  | 2
03.08.01.10 | V03c VENTANA DE ALUMINIO C/ CRISTAL TEMPLADO DE 8mm, 2 HOJAS CORREDIZAS E INFERIOR FIJA 1.60m x 1.40m.
ITEM | DESCRIPCION | CODIGO | VANOS |  |  |  | TOTAL | UNIDAD
|  |  | CANTIDAD | ANCHO | LARGO | ALTO
[7 empty] | 8 | UND
PRIMER PISO
VER PLANO A-65
BLOQUE B
LAV-105 | COSTURA + REPARACION DE ROPA LIMPIA |  | 1 |  |  |  | 1
SEGUNDO PISO
VER PLANO A-21
BLOQUE A
INF-205 | OFICINA DE ESTADISTICA |  | 2 |  |  |  | 2
CE-226 | TELE CONSULTORIO |  | 1 |  |  |  | 1
VER PLANO A-24
BLOQUE A
CE-225 | CONSULTORIO DE CARDIOLOGIA |  | 1 |  |  |  | 1
CE-224 | CONSULTORIO DE OFTALMOLOGIA |  | 1 |  |  |  | 1
CE-223 | CONSULTORIO DE MEDICINA INTERNA |  | 1 |  |  |  | 1
CE-221 | CONSULTORIO DE CIRUGIA |  | 1 |  |  |  | 1
03.08.01.11 | V03d VENTANA DE ALUMINIO C/ CRISTAL TEMPLADO DE 8mm, 2 HOJAS CORREDIZAS E INFERIOR FIJA 1.80m x 1.40m.
ITEM | DESCRIPCION | CODIGO | VANOS |  |  |  | TOTAL | UNIDAD
|  |  | CANTIDAD | ANCHO | LARGO | ALTO
[7 empty] | 2 | UND
SEGUNDO PISO
VER PLANO A-21
BLOQUE A
INF-209 | CENTRO DE COMPUTO |  | 1 |  |  |  | 1
INF-201 | JEFATURA |  | 1 |  |  |  | 1
03.08.01.12 | V03e VENTANA DE ALUMINIO C/ CRISTAL TEMPLADO DE 8mm, 3 HOJAS CORREDIZAS E INFERIOR FIJA 2.40m x 1.40m.
ITEM | DESCRIPCION | CODIGO | VANOS |  |  |  | TOTAL | UNIDAD
|  |  | CANTIDAD | ANCHO | LARGO | ALTO
[7 empty] | 1 | UND
PRIMER PISO
VER PLANO A-13
BLOQUE A
IMA-105 | JEFATURA + SECRETARIA RADIOLOGIA |  | 1 |  |  |  | 1
03.08.01.13 | V04a1 VENTANA DE ALUMINIO C/ CRISTAL TEMPLADO DE 8mm, 1 HOJA PROYECTANTE Y SUPERIOR FIJA 0.80m x 1.40m.
ITEM | DESCRIPCION | CODIGO | VANOS |  |  |  | TOTAL | UNIDAD
|  |  | CANTIDAD | ANCHO | LARGO | ALTO
[7 empty] | 1 | UND
TERCER PISO
VER PLANO A-30
BLOQUE A
HOS-344 | ESTACION DE OBSTETRAS |  | 1 |  |  |  | 1
03.08.01.14 | V04b VENTANA DE ALUMINIO C/ CRISTAL TEMPLADO DE 8mm, 2 HOJAS PROYECTANTES Y SUPERIOR FIJA 1.20m x 1.40m.
ITEM | DESCRIPCION | CODIGO | VANOS |  |  |  | TOTAL | UNIDAD
|  |  | CANTIDAD | ANCHO | LARGO | ALTO
[7 empty] | 2 | UND
PRIMER PISO
VER PLANO A-12
BLOQUE A
REH-117 | PATIO INTERIOR |  | 1 |  |  |  | 1
SEGUNDO PISO
VER PLANO A-23
BLOQUE A
SUM-201 | SUM |  | 1 |  |  |  | 1
03.08.01.15 | V04c VENTANA DE ALUMINIO C/ CRISTAL TEMPLADO DE 8mm, 2 HOJAS PROYECTANTES Y SUPERIOR FIJA 1.50m x 1.40m.
ITEM | DESCRIPCION | CODIGO | VANOS |  |  |  | TOTAL | UNIDAD
|  |  | CANTIDAD | ANCHO | LARGO | ALTO
[7 empty] | 4 | UND
SEGUNDO PISO
VER PLANO A-23
BLOQUE A
CE-207 | CONSEJERIA Y PREVENCION DEL CANCER |  | 1 |  |  |  | 1
CE-211 | CONSULTORIO DE ODONTOLOGIA |  | 1 |  |  |  | 1
VER PLANO A-118
BLOQUE A
CEYE-200 | CORREDOR |  | 2 |  |  |  | 2
03.08.01.16 | V04c1 VENTANA DE ALUMINIO C/ CRISTAL TEMPLADO DE 8mm, 2 HOJAS PROYECTANTES Y SUPERIOR FIJA 1.25m x 1.40m.
ITEM | DESCRIPCION | CODIGO | VANOS |  |  |  | TOTAL | UNIDAD
|  |  | CANTIDAD | ANCHO | LARGO | ALTO
[7 empty] | 3 | UND
SEGUNDO PISO
VER PLANO A-17
BLOQUE A
ADM-215 | ARCHIVO DOCUMENTARIO |  | 1 |  |  |  | 1
CO-204 | SALA DE MONITOREO FETAL |  | 2 |  |  |  | 2
03.08.01.17 | V04d VENTANA DE ALUMINIO C/ CRISTAL TEMPLADO DE 8mm, 2 HOJAS PROYECTANTES Y SUPERIOR FIJA 1.60m x 1.40m.
ITEM | DESCRIPCION | CODIGO | VANOS |  |  |  | TOTAL | UNIDAD
|  |  | CANTIDAD | ANCHO | LARGO | ALTO
[7 empty] | 3 | UND
SEGUNDO PISO
VER PLANO A-24
BLOQUE A
CE-213 | CONSULTORIO DE PSICOLOGIA |  | 1 |  |  |  | 1
ADM-206 | UNIDAD DE ASESORIA JURIDICA |  | 1 |  |  |  | 1
TERCER PISO
VER PLANO A-28
BLOQUE A
CE-302 | HALL PROTEGIDA |  | 1 |  |  |  | 1
03.08.01.18 | V04d1 VENTANA DE ALUMINIO C/ CRISTAL TEMPLADO DE 8mm, 2 HOJAS PROYECTANTES Y SUPERIOR FIJA 1.60m x 1.40m.
ITEM | DESCRIPCION | CODIGO | VANOS |  |  |  | TOTAL | UNIDAD
|  |  | CANTIDAD | ANCHO | LARGO | ALTO
[7 empty] | 13 | UND
TERCER PISO
VER PLANO A-27
BLOQUE A
HOS-307 | SALA HOSPITALIZACION ADULTOS VARONES (2CAMAS) |  | 1 |  |  |  | 1
VER PLANO A-28
HOS-362 | ESTAR DE PERSONAL ASISTENCIAL MUJERES |  | 1 |  |  |  | 1
HOS-357 | SALA DE JUEGOS |  | 1 |  |  |  | 1
HOS-374 | ATENCION AL RECIEN NACIDO PATOLOGICO |  | 1 |  |  |  | 1
VER PLANO A-29
HOS-308 | SALA HOSPITALIZACION ADULTOS VARONES (2CAMAS) |  | 1 |  |  |  | 1
HOS-309 | SALA HOSPITALIZACION ADULTOS VARONES (2CAMAS) |  | 1 |  |  |  | 1
HOS-310 | SALA HOSPITALIZACION ADULTOS VARONES (1CAMA) |  | 1 |  |  |  | 1
HOS-311 | SALA HOSPITALIZACION ADULTOS AISLADOS |  | 1 |  |  |  | 1
VER PLANO A-30
HOS-354 | SALA HOSPITALIZACION PEDIATRA AISLADO |  | 1 |  |  |  | 1
HOS-342 | SALA HOSPITALIZACION PRE-ESCOLAR (2CAMAS) |  | 1 |  |  |  | 1
HOS-341 | SALA HOSPITALIZACION ADOLESCENTES (2CAMAS) |  | 1 |  |  |  | 1
HOS-340 | SALA HOSPITALIZACION OBSTETRICIA-ALOJAMIENTO CONJUNTO (2CAMAS) |  | 1 |  |  |  | 1
HOS-339 | SALA HOSPITALIZACION OBSTETRICIA-ALOJAMIENTO CONJUNTO (2CAMAS) |  | 1 |  |  |  | 1
03.08.01.19 | V04e VENTANA DE ALUMINIO C/ CRISTAL TEMPLADO DE 8mm, 2 HOJAS PROYECTANTES Y SUPERIOR FIJA 1.80m x 1.40m.
ITEM | DESCRIPCION | CODIGO | VANOS |  |  |  | TOTAL | UNIDAD
|  |  | CANTIDAD | ANCHO | LARGO | ALTO
[7 empty] | 18 | UND
SEGUNDO PISO
VER PLANO A-21
BLOQUE A
INF-205 | OFICINA DE ESTADISTICAS |  | 2 |  |  |  | 2
CE-226 | TELE CONSULTORIO |  | 1 |  |  |  | 1
CT-208 | HALL |  | 1 |  |  |  | 1
VER PLANO A-23
CE-206 | TRIAJE |  | 1 |  |  |  | 1
CE-208 | ATENCION INTERNA Y CONSEJERIA DEL ADOLESCENTE |  | 1 |  |  |  | 1
CE-209 | CONSULTORIO DE NUTRICION |  | 1 |  |  |  | 1
VER PLANO A-24
CE-210 | CONSULTORIO DE ODONTOLOGIA |  | 2 |  |  |  | 2
CE-212 | CONSULTORIO DE PSIQUIATRA |  | 1 |  |  |  | 1
CE-214 | CONSULTORIO DE MEDICINA FAMILIAR |  | 1 |  |  |  | 1
CE-215 | CONSULTORIO DE NEUMOLOGIA |  | 1 |  |  |  | 1
CE-225 | CONSULTORIO DE CARDIOLOGIA |  | 1 |  |  |  | 1
CE-224 | CONSULTORIO DE OFTALMOLOGIA |  | 1 |  |  |  | 1
CE-223 | CONSULTORIO DE MEDICINA INTERNA |  | 1 |  |  |  | 1
CE-221 | CONSULTORIO DE CIRUGIA |  | 1 |  |  |  | 1
TERCER PISO
VER PLANO A-28
BLOQUE A
| PATIO |  | 2 |  |  |  | 2
03.08.01.20 | V04e1 VENTANA DE ALUMINIO C/ CRISTAL TEMPLADO DE 8mm, 2 HOJAS PROYECTANTES Y SUPERIOR FIJA 1.80m x 1.40m.
ITEM | DESCRIPCION | CODIGO | VANOS |  |  |  | TOTAL | UNIDAD
|  |  | CANTIDAD | ANCHO | LARGO | ALTO
[7 empty] | 14 | UND
TERCER PISO
VER PLANO A-27
BLOQUE A
RES-304 | HABITACION |  | 1 |  |  |  | 1
RES-305 | HABITACION |  | 1 |  |  |  | 1
HOS-313 | SALA HOSPITALIZACION ADULTOS MUJERES (2CAMAS) |  | 1 |  |  |  | 1
HOS-314 | SALA HOSPITALIZACION ADULTOS MUJERES (2CAMAS) |  | 1 |  |  |  | 1
VER PLANO A-28
HOS-315 | SALA HOSPITALIZACION ADULTOS MUJERES (2CAMAS) |  | 1 |  |  |  | 1
HOS-317 | SALA DE REUNIONES |  | 1 |  |  |  | 1
HOS-319 | JEFATURA |  | 1 |  |  |  | 1
HOS-363 | ESTAR DE PERSONAL ASISTENCIAL VARONES |  | 1 |  |  |  | 1
NUT-301 | OFICINA DE CONTROL NUTRICIONAL |  | 1 |  |  |  | 1
HOS-356 | SALA HOSPITALIZACION LACTANTE (1CAMA+1CUNA) |  | 1 |  |  |  | 1
HOS-367 | SALA HOSPITALIZACION ESCOLAR (2CAMAS) |  | 1 |  |  |  | 1
HOS-368 | SALA HOSPITALIZACION ESCOLAR (2CAMAS) |  | 1 |  |  |  | 1
CT-301 | HALL TECNICO |  | 1 |  |  |  | 1
VER PLANO A-30
HOS-355 | SALA HOSPITALIZACION ADOLESCENTES (1CAMA) |  | 1 |  |  |  | 1
03.08.01.21 | V04f VENTANA DE ALUMINIO C/ CRISTAL TEMPLADO DE 8mm, 3 HOJAS PROYECTANTES Y SUPERIOR FIJA 2.10 x 1.40m.
ITEM | DESCRIPCION | CODIGO | VANOS |  |  |  | TOTAL | UNIDAD
|  |  | CANTIDAD | ANCHO | LARGO | ALTO
[7 empty] | 3 | UND
PRIMER PISO
VER PLANO A-11
BLOQUE A
CAD-101 | JEFATURA / SOPORTE TECNICO |  | 1 |  |  |  | 1
SEGUNDO PISO
VER PLANO A-23
BLOQUE A
SUM-201 | SUM |  | 1 |  |  |  | 1
CT-212 | CORREDOR TECNICO |  | 1 |  |  |  | 1
TERCER PISO
VER PLANO A-27
BLOQUE A
HOS-301 | SALA DE ESPERA FAMILIARES HOSPITALIZACION ADULTOS |  | 1 |  |  |  | 1
03.08.01.22 | V04f1 VENTANA DE ALUMINIO C/ CRISTAL TEMPLADO DE 8mm, 3 HOJAS PROYECTANTES Y SUPERIOR FIJA 2.10 x 1.40m.
ITEM | DESCRIPCION | CODIGO | VANOS |  |  |  | TOTAL | UNIDAD
|  |  | CANTIDAD | ANCHO | LARGO | ALTO
[7 empty] | 2 | UND
SEGUNDO PISO
VER PLANO A-17
BLOQUE A
CO-202 | CORREDOR |  | 2 |  |  |  | 2
03.08.01.23 | V04g VENTANA DE ALUMINIO C/ CRISTAL TEMPLADO DE 8mm, 3 HOJAS PROYECTANTES Y SUPERIOR FIJA 2.40 x 1.40m.
ITEM | DESCRIPCION | CODIGO | VANOS |  |  |  | TOTAL | UNIDAD
|  |  | CANTIDAD | ANCHO | LARGO | ALTO
[7 empty] | 5 | UND
PRIMER PISO
VER PLANO A-12
BLOQUE A
ADM-218 | CORREDOR |  | 2 |  |  |  | 2
ADM-216 | EPIDEMIOLOGIA Y SALUD OCUPACIONAL |  | 1 |  |  |  | 1
ADM-205 | OFICINA DE PLANIAMIENTO ESTRAT. |  | 1 |  |  |  | 1
CEYE-212 | JEFATURA |  | 1 |  |  |  | 1
03.08.01.24 | V04g1 VENTANA DE ALUMINIO C/ CRISTAL TEMPLADO DE 8mm, 3 HOJAS PROYECTANTES Y SUPERIOR FIJA 2.40 x 1.40m.
ITEM | DESCRIPCION | CODIGO | VANOS |  |  |  | TOTAL | UNIDAD
|  |  | CANTIDAD | ANCHO | LARGO | ALTO
[7 empty] | 16 | UND
SEGUNDO PISO
VER PLANO A-17
BLOQUE A
CO-217 | SALA DE DILATACION |  | 1 |  |  |  | 1
TERCER PISO
VER PLANO A-27
BLOQUE A
RES-301 | ESTAR |  | 1 |  |  |  | 1
HOS-304A | TRABAJO LIMPIO |  | 2 |  |  |  | 2
VER PLANO A-29
HOS-382 | CORREDOR HOSPITALIZACION N°7 |  | 1 |  |  |  | 1
HOS-328 | SALA HOSPITALIZACION OBSTETRICIA AISLADOS |  | 1 |  |  |  | 1
HOS-329 | SALA HOSPITALIZACION GINECOLOGIA (2CAMAS) |  | 1 |  |  |  | 1
HOS-330 | SALA HOSPITALIZACION GINECOLOGIA (2CAMAS) |  | 1 |  |  |  | 1
HOS-331 | SALA HOSPITALIZACION OBSTETRICIA CESAREAS (2CAMAS) |  | 1 |  |  |  | 1
HOS-325 | SALA DE ESPERA FAMILIARES GINECO-OBST/PEDIATRIA |  | 1 |  |  |  | 1
HOS-347 | TOPICO DE PROCEDIMIENTOS |  | 1 |  |  |  | 1
VER PLANO A-30
HOS-332 | SALA HOSPITALIZACION OBSTETRICIA CESAREAS (2CAMAS) |  | 1 |  |  |  | 1
HOS-333 | SALA HOSPITALIZACION OBSTETRICIA CESAREAS (2CAMAS) |  | 1 |  |  |  | 1
HOS-329 | SALA HOSPITALIZACION OBSTETRICIA A.C. (2CAMAS) |  | 1 |  |  |  | 1
HOS-382 | CORREDOR HOSPITALIZACION N°7 |  | 1 |  |  |  | 1
HOS-331 | SALA DE MONITOREO DE GESTANTES CON COMPLICACIONES (3CAMAS) |  | 1 |  |  |  | 1
03.08.01.25 | V04h VENTANA DE ALUMINIO C/ CRISTAL TEMPLADO DE 8mm, 4 HOJAS PROYECTANTES Y SUPERIOR FIJA 3.00 x 1.40m.
ITEM | DESCRIPCION | CODIGO | VANOS |  |  |  | TOTAL | UNIDAD
|  |  | CANTIDAD | ANCHO | LARGO | ALTO
[7 empty] | 4 | UND
SEGUNDO PISO
VER PLANO A-24
BLOQUE A
CE-216 | SALA DE ESPERA |  | 2 |  |  |  | 2
TERCER PISO
VER PLANO A-25
BLOQUE A
| TECHO |  | 2 |  |  |  | 2
03.08.01.26 | V04i VENTANA DE ALUMINIO C/ CRISTAL TEMPLADO DE 8mm, 4 HOJAS PROYECTANTES Y SUPERIOR FIJA 3.15 x 1.40m.
ITEM | DESCRIPCION | CODIGO | VANOS |  |  |  | TOTAL | UNIDAD
|  |  | CANTIDAD | ANCHO | LARGO | ALTO
[7 empty] | 9 | UND
SEGUNDO PISO
VER PLANO A-24
BLOQUE A
CO-205 | CORREDOR PUBLICO |  | 6 |  |  |  | 6
TERCER PISO
VER PLANO A-25
BLOQUE A
CP-304 | CORREDOR PUBLICO N°1 |  | 3 |  |  |  | 3
03.08.01.27 | V04i1 VENTANA DE ALUMINIO C/ CRISTAL TEMPLADO DE 8mm, 4 HOJAS PROYECTANTES Y SUPERIOR FIJA 3.15 x 1.40m.
ITEM | DESCRIPCION | CODIGO | VANOS |  |  |  | TOTAL | UNIDAD
|  |  | CANTIDAD | ANCHO | LARGO | ALTO
[7 empty] | 6 | UND
TERCER PISO
VER PLANO A-30
BLOQUE A
CP-302 | CORREDOR PUBLICO N°1 |  | 6 |  |  |  | 6
0
03.08.01.28 | V04j VENTANA DE ALUMINIO C/ CRISTAL TEMPLADO DE 8mm, 1 HOJA PROYECTANTE Y SUPERIOR FIJA 0.90m x 1.40m.
ITEM | DESCRIPCION | CODIGO | VANOS |  |  |  | TOTAL | UNIDAD
|  |  | CANTIDAD | ANCHO | LARGO | ALTO
[7 empty] | 2 | UND
PRIMER PISO
VER PLANO A-11
BLOQUE A
MAAT-103 | HABITACION GESTANTE CON PAREJA |  | 1 |  |  |  | 1
TERCER PISO
VER PLANO A-28
BLOQUE A
HOS-373 | ATENCION AL RECIEN NACIDO SANO |  | 1 |  |  |  | 1
03.08.01.29 | V05a VENTANA DE ALUMINIO C/ CRISTAL TEMPLADO DE 8mm, 2 HOJAS PROYECTANTES E INFERIOR FIJA 1.20m x 1.40m.
ITEM | DESCRIPCION | CODIGO | VANOS |  |  |  | TOTAL | UNIDAD
|  |  | CANTIDAD | ANCHO | LARGO | ALTO
[7 empty] | 7 | UND
PRIMER PISO
VER PLANO A-09
BLOQUE A
EMG-161 | PATIO INTERIOR |  | 1 |  |  |  | 1
VER PLANO A-10
EMG-141 | SECRETARIA |  | 1 |  |  |  | 1
VER PLANO A-14
NUT-101 | CONTROL DE SUMINISTROS |  | 1 |  |  |  | 1
VER PLANO A-16
CT-108 | CORREDOR TECNICO |  | 3 |  |  |  | 3
BLOQUE B
VER PLANO A-65
LAV-100 | INGRESO |  | 1 |  |  |  | 1
03.08.01.30 | V05b VENTANA DE ALUMINIO C/ CRISTAL TEMPLADO DE 8mm, 2 HOJAS PROYECTANTES E INFERIOR FIJA 1.50m x 1.40m.
ITEM | DESCRIPCION | CODIGO | VANOS |  |  |  | TOTAL | UNIDAD
|  |  | CANTIDAD | ANCHO | LARGO | ALTO
[7 empty] | 4 | UND
PRIMER PISO
VER PLANO A-09
BLOQUE A
EMG-110 | ENTREVISTA FAMILIAR |  | 1 |  |  |  | 1
VER PLANO A-15
CE-124 | CONSEJERIA Y PREVENCION DE ENFERMEDADES METAXENICAS Y ZOONOTICAS |  | 1 |  |  |  | 1
VER PLANO A-16
CE-128 | CONSULTORIO DE PEDIATRIA |  | 1 |  |  |  | 1
VER PLANO A-70
BLOQUE G
TBC-103 | TOMA DE MEDICAMENTOS |  | 1 |  |  |  | 1
03.08.01.31 | V05c VENTANA DE ALUMINIO C/ CRISTAL TEMPLADO DE 8mm, 2 HOJAS PROYECTANTES E INFERIOR FIJA 1.60m x 1.40m.
ITEM | DESCRIPCION | CODIGO | VANOS |  |  |  | TOTAL | UNIDAD
|  |  | CANTIDAD | ANCHO | LARGO | ALTO
[7 empty] | 2 | UND
PRIMER PISO
VER PLANO A-09
BLOQUE A
TBC-102 | PREVENCION Y CONTROL DE TUBERCULOSIS |  | 1 |  |  |  | 1
SEGUNDO PISO
VER PLANO A-24
BLOQUE A
ADM-202 | UNIDAD DE SEGUROS |  | 1 |  |  |  | 1
03.08.01.32 | V05d VENTANA DE ALUMINIO C/ CRISTAL TEMPLADO DE 8mm, 2 HOJAS PROYECTANTES E INFERIOR FIJA 1.80m x 1.40m.
ITEM | DESCRIPCION | CODIGO | VANOS |  |  |  | TOTAL | UNIDAD
|  |  | CANTIDAD | ANCHO | LARGO | ALTO
[7 empty] | 14 | UND
PRIMER PISO
VER PLANO A-10
BLOQUE A
EMG-150 | ESTAR DE PERSONAL DE GUARDIA |  | 1 |  |  |  | 1
EMG-140 | JEFATURA |  | 1 |  |  |  | 1
EMG-160 | OFICINA COE |  | 1 |  |  |  | 1
VER PLANO A-13
PAT-102 | JEFATURA / SECRETARIA |  | 2 |  |  |  | 2
VER PLANO A-15
CE-122 | TRIAJE |  | 1 |  |  |  | 1
CE-123 | CONSEJERIA Y PREVENCION DE ENFERMEDADES NO TRANSMISIBLES |  | 1 |  |  |  | 1
CE-125 | ATENCION INTEGRAL DEL ADULTO MAYOR |  | 1 |  |  |  | 1
CE-126 | SALA DE INMUNIZACIONES |  | 1 |  |  |  | 1
VER PLANO A-16
CE-127 | CONSULTORIO DE CRECIMIENTO Y DESARROLLO |  | 1 |  |  |  | 1
CE-128 | CONSULTORIO DE PEDIATRIA |  | 1 |  |  |  | 1
CE-130 | SALA DE ESTIMULACION TEMPRANA |  | 1 |  |  |  | 1
CE-131 | PLANIFICACION FAMILIAR |  | 1 |  |  |  | 1
VER PLANO A-69
BLOQUE F
ALM-102 | JEFATURA |  | 1 |  |  |  | 1
03.08.01.33 | V05e VENTANA DE ALUMINIO C/ CRISTAL TEMPLADO DE 8mm, 2 HOJAS PROYECTANTES, 1 HOJA SUPERIOR E INFERIOR FIJA 2.10m x 1.40m.
ITEM | DESCRIPCION | CODIGO | VANOS |  |  |  | TOTAL | UNIDAD
|  |  | CANTIDAD | ANCHO | LARGO | ALTO
[7 empty] | 2 | UND
PRIMER PISO
VER PLANO A-14
BLOQUE A
CT-106 | CORREDOR TECNICO |  | 2 |  |  |  | 2
03.08.01.34 | V05e1 VENTANA DE ALUMINIO C/ CRISTAL TEMPLADO DE 8mm, 2 HOJAS PROYECTANTES, 1 HOJA SUPERIOR E INFERIOR FIJA 2.10m x 1.40m.
ITEM | DESCRIPCION | CODIGO | VANOS |  |  |  | TOTAL | UNIDAD
|  |  | CANTIDAD | ANCHO | LARGO | ALTO
[7 empty] | 2 | UND
SEGUNDO PISO
VER PLANO A-18
BLOQUE A
CQ-205 | JEFATURA / SECRETARIA |  | 2 |  |  |  | 2
03.08.01.35 | V05f VENTANA DE ALUMINIO C/ CRISTAL TEMPLADO DE 8mm, 2 HOJAS PROYECTANTES, 1 HOJA SUPERIOR E INFERIOR FIJA 2.40m x 1.40m.
ITEM | DESCRIPCION | CODIGO | VANOS |  |  |  | TOTAL | UNIDAD
|  |  | CANTIDAD | ANCHO | LARGO | ALTO
[7 empty] | 5 | UND
PRIMER PISO
VER PLANO A-09
BLOQUE A
EMG-161 | PATIO INTERIOR |  | 1 |  |  |  | 1
VER PLANO A-14
NUT-111 | COMEDOR PERSONAL |  | 1 |  |  |  | 1
NUT-110 | JEFATURA / SECRETARIA |  | 1 |  |  |  | 1
VER PLANO A-16
CE-140 | PSICOPROFILAXIS |  | 2 |  |  |  | 2
03.08.01.36 | V05g VENTANA DE ALUMINIO C/ CRISTAL TEMPLADO DE 8mm, 2 HOJAS PROYECTANTES, 2 HOJAS SUPERIOR E INFERIOR FIJA 3.00m x 1.40m.
ITEM | DESCRIPCION | CODIGO | VANOS |  |  |  | TOTAL | UNIDAD
|  |  | CANTIDAD | ANCHO | LARGO | ALTO
[7 empty] | 1 | UND
PRIMER PISO
VER PLANO A-65
BLOQUE B
LAV-108 | LAVADO Y ESTACION DE CARROS |  | 1 |  |  |  | 1
03.08.01.37 | V06a VENTANA DE ALUMINIO C/ CRISTAL BLINDADO FIJO 8mm, INCLUYE COMUNICADOR 1.60m x 1.60m.
ITEM | DESCRIPCION | CODIGO | VANOS |  |  |  | TOTAL | UNIDAD
|  |  | CANTIDAD | ANCHO | LARGO | ALTO
[7 empty] | 4 | UND
PRIMER PISO
VER PLANO A-71
BLOQUE I
GRD-101 | CONTROL 1 |  | 1 |  |  |  | 1
BLOQUE H
GRD-100 | CONTROL 4 |  | 1 |  |  |  | 1
VER PLANO A-72
BLOQUE K
GRD-102 | CONTROL 2 |  | 1 |  |  |  | 1
BLOQUE L
GRD-103 | CONTROL 3 |  | 1 |  |  |  | 1
03.08.01.38 | V06b VENTANA DE ALUMINIO C/ CRISTAL BLINDADO FIJO 8mm 0.80m x 1.60m.
ITEM | DESCRIPCION | CODIGO | VANOS |  |  |  | TOTAL | UNIDAD
|  |  | CANTIDAD | ANCHO | LARGO | ALTO
[7 empty] | 2 | UND
PRIMER PISO
VER PLANO A-71
BLOQUE H
GRD-100 | CONTROL |  | 1 |  |  |  | 1
VER PLANO A-72
BLOQUE L
GRD-103 | CONTROL 3 |  | 1 |  |  |  | 1
03.08.01.39 | V06c VENTANA DE ALUMINIO C/ CRISTAL BLINDADO FIJO 8mm 1.20m x 1.60m.
ITEM | DESCRIPCION | CODIGO | VANOS |  |  |  | TOTAL | UNIDAD
|  |  | CANTIDAD | ANCHO | LARGO | ALTO
[7 empty] | 2 | UND
PRIMER PISO
VER PLANO A-71
BLOQUE I
GRD-101 | CONTROL 1 |  | 1 |  |  |  | 1
VER PLANO A-72
BLOQUE K
GRD-102 | CONTROL 2 |  | 1 |  |  |  | 1
03.08.01.40 | V07a VENTANA EMPLOMADO FIJO DE 9mm, 1 HOJA 0.80m x 0.40m.
ITEM | DESCRIPCION | CODIGO | VANOS |  |  |  | TOTAL | UNIDAD
|  |  | CANTIDAD | ANCHO | LARGO | ALTO
[7 empty] | 1 | UND
PRIMER PISO
VER PLANO A-13
BLOQUE A
IMA-104A | COMANDO |  | 1 |  |  |  | 1
03.08.01.41 | V08a VENTANA DE ALUMINIO C/ CRISTAL TEMPLADO DE 8mm, 1 HOJA PROYECTANTE 0.60m x 0.50m.
ITEM | DESCRIPCION | CODIGO | VANOS |  |  |  | TOTAL | UNIDAD
|  |  | CANTIDAD | ANCHO | LARGO | ALTO
[7 empty] | 29 | UND
PRIMER PISO
VER PLANO A-11
BLOQUE A
ANA-100A | SH PUBLICO |  | 1 |  |  |  | 1
VER PLANO A-14
NUT-117 | SH COMENSALES HOMBRES |  | 1 |  |  |  | 1
NUT-118 | SH COMENSALES MUJERES |  | 1 |  |  |  | 1
NUT-107 | ALMACEN INTERMEDIO DE RESIDUOS SOLIDOS |  | 1 |  |  |  | 1
VER PLANO A-15
VIH-103 | SH DE PACIENTES |  | 1 |  |  |  | 1
VER PLANO A-16
CE-130A | SH/CAMBIO DE PAÑAL |  | 1 |  |  |  | 1
TERCER PISO
VER PLANO A-27
BLOQUE A
RES-304A | S.H. |  | 1 |  |  |  | 1
RES-303 | S.H. VISITA |  | 1 |  |  |  | 1
RES-321 | CUARTO DE LIMPIEZA |  | 1 |  |  |  | 1
HOS-313A | S.H. |  | 1 |  |  |  | 1
HOS-302 | S.H. PUBLICO HOMBRES |  | 1 |  |  |  | 1
HOS-314A | S.H. |  | 1 |  |  |  | 1
HOS-315A | S.H. |  | 1 |  |  |  | 1
VER PLANO A-28
RES-375 | S.H.+VESTIDOR PERSONAL HOMBRES |  | 2 |  |  |  | 2
RES-376 | S.H.+VESTIDOR PERSONAL MUJERES |  | 1 |  |  |  | 1
HOS-371 | ALMACEN INT. RESIDUOS SOLIDOS |  | 1 |  |  |  | 1
HOS-342A | S.H. |  | 1 |  |  |  | 1
VER PLANO A-29
HOS-349 | CUARTO DE LIMPIEZA |  | 1 |  |  |  | 1
HOS-327A | S.H. |  | 1 |  |  |  | 1
HOS-325A | S.H. PUBLICO MUJERES |  | 1 |  |  |  | 1
HOS-330A | S.H. |  | 1 |  |  |  | 1
VER PLANO A-30
HOS-352 | CUARTO DE LIMPIEZA |  | 2 |  |  |  | 2
HOS-337 | S.H. |  | 1 |  |  |  | 1
HOS-338A | S.H. |  | 1 |  |  |  | 1
HOS-339A | S.H. |  | 1 |  |  |  | 1
HOS-340A | S.H. |  | 1 |  |  |  | 1
HOS-341A | S.H. |  | 1 |  |  |  | 1
03.08.01.42 | V08a1 VENTANA DE ALUMINIO C/ CRISTAL TEMPLADO DE 8mm, 1 HOJA PROYECTANTE 0.60m x 0.50m.
ITEM | DESCRIPCION | CODIGO | VANOS |  |  |  | TOTAL | UNIDAD
|  |  | CANTIDAD | ANCHO | LARGO | ALTO
[7 empty] | 2 | UND
TERCER PISO
VER PLANO A-27
BLOQUE A
HOS-321 | CUARTO DE LIMPIEZA |  | 1 |  |  |  | 1
VER PLANO A-29
HOS-326 | SH. PUBLICO HOMBRES |  | 1 |  |  |  | 1
03.08.01.43 | V08b VENTANA DE ALUMINIO C/ CRISTAL TEMPLADO DE 8mm, 2 HOJAS PROYECTANTES 0.90 x 0.50m.
ITEM | DESCRIPCION | CODIGO | VANOS |  |  |  | TOTAL | UNIDAD
|  |  | CANTIDAD | ANCHO | LARGO | ALTO
[7 empty] | 28 | UND
PRIMER PISO
VER PLANO A-11
BLOQUE A
MAT-102A | SH |  | 1 |  |  |  | 1
MAT-103A | SH |  | 1 |  |  |  | 1
CAD-102 | SH |  | 1 |  |  |  | 1
VER PLANO A-12
REH-108 | SH. VESTIDOR |  | 2 |  |  |  | 2
REH-107 | SH. VESTIDOR |  | 2 |  |  |  | 2
REH-117 | PATIO LIMPIO |  | 2 |  |  |  | 2
VER PLANO A-14
NUT-103 | ALMACEN DE PRODUCTOS PERECIBLES |  | 1 |  |  |  | 1
VER PLANO A-15
CE-121 | SH PRE ESCOLAR |  | 1 |  |  |  | 1
CE-120 | SH PUBLICO HOMBRES |  | 1 |  |  |  | 1
CE-118 | SH DISCAPACITADO |  | 1 |  |  |  | 1
BLOQUE G
VER PLANO A-70
TBC-107 | CUARTO DE LIMPIEZA |  | 1 |  |  |  | 1
TBC-106 | SH PERSONAL |  | 1 |  |  |  | 1
BLOQUE D
VER PLANO A-67
AMB-106 | CUARTO DE LIMPIEZA |  | 1 |  |  |  | 1
VER PLANO A-71
BLOQUE I
GRD-101A | SH |  | 1 |  |  |  | 1
BLOQUE H
GRD-100A | SH |  | 1 |  |  |  | 1
VER PLANO A-72
BLOQUE K
GRD-102A | SH |  | 1 |  |  |  | 1
BLOQUE L
GRD-103A | SH |  | 1 |  |  |  | 1
SEGUNDO PISO
VER PLANO A-20
ADM-214 | CUARTO DE LIMPIEZA |  | 1 |  |  |  | 1
CQ-210A | SH |  | 1 |  |  |  | 1
CQ-210B | SH |  | 1 |  |  |  | 1
ADM-207A | SH |  | 1 |  |  |  | 1
VER PLANO A-23
CE-204 | SH DISCAPACITADO |  | 1 |  |  |  | 1
TERCER PISO
VER PLANO A-28
HOS-367A | SH |  | 1 |  |  |  | 1
HOS-375 | SH+VESTIDOR PERSONAL HOMBRES |  | 1 |  |  |  | 1
HOS-368A | SH |  | 1 |  |  |  | 1
03.08.01.44 | V08b1 VENTANA DE ALUMINIO C/ CRISTAL TEMPLADO DE 8mm, 2 HOJAS PROYECTANTES 0.90 x 0.50m.
ITEM | DESCRIPCION | CODIGO | VANOS |  |  |  | TOTAL | UNIDAD
|  |  | CANTIDAD | ANCHO | LARGO | ALTO
[7 empty] | 22 | UND
PRIMER PISO
VER PLANO A-09
BLOQUE A
EMG-155 | ALMACEN DE EQUIPOS E INSTRUMENTAL |  | 1 |  |  |  | 1
VER PLANO A-10
EMG-159 | ALMACEN DE EQUIPOS PARA DESASTRES |  | 1 |  |  |  | 1
VER PLANO A-67
BLOQUE D
AMB-107 | SH/VESTIDOR PERSONAL |  | 1 |  |  |  | 1
SEGUNDO PISO
VER PLANO A-20
ADM-221 | ALMACEN INTERNO DE RESIDUOS SOLIDOS |  | 1 |  |  |  | 1
VER PLANO A-17
CO-222 | ALMACEN INTERNO RESIDUOS SOLIDOS |  | 1 |  |  |  | 1
SEGUNDO PISO
VER PLANO A-20
ADM-214 | CUARTO DE LIMPIEZA |  | 1 |  |  |  | 1
TERCER PISO
VER PLANO A-27
RES-305A | SH |  | 1 |  |  |  | 1
HOS-304B | TRABAJO SUCIO |  | 1 |  |  |  | 1
HOS-305 | ROPA LIMPIA |  | 1 |  |  |  | 1
HOS-307A | SH |  | 1 |  |  |  | 1
HOS-308A | SH |  | 1 |  |  |  | 1
VER PLANO A-27
HOS-361 | CUARTO SEPTICO |  | 1 |  |  |  | 1
HOS-360 | CUARTO DE LIMPIEZA |  | 1 |  |  |  | 1
VER PLANO A-29
HOS-309A | SH |  | 1 |  |  |  | 1
HOS-311A | SH |  | 1 |  |  |  | 1
HOS-328B | SH |  | 1 |  |  |  | 1
HOS-329A | SH |  | 1 |  |  |  | 1
HOS-331A | SH |  | 1 |  |  |  | 1
VER PLANO A-30
HOS-348 | CUARTO DE SEPTICO |  | 1 |  |  |  | 1
HOS-332A | SH |  | 1 |  |  |  | 1
HOS-333A | SH |  | 1 |  |  |  | 1
HOS-334A | SH |  | 1 |  |  |  | 1
03.08.01.45 | V08c VENTANA DE ALUMINIO C/ CRISTAL TEMPLADO DE 8mm, 2 HOJAS PROYECTANTES 1.20 x 0.50m.
ITEM | DESCRIPCION | CODIGO | VANOS |  |  |  | TOTAL | UNIDAD
|  |  | CANTIDAD | ANCHO | LARGO | ALTO
[7 empty] | 30 | UND
PRIMER PISO
VER PLANO A-09
BLOQUE A
EMG-111 | SH PUBLICO HOMBRES |  | 1 |  |  |  | 1
EMG-112 | SH DISCAPACITADO |  | 1 |  |  |  | 1
TRA-100A | SH |  | 1 |  |  |  | 1
EMG-115 | SALA DE REHIDRATACION |  | 2 |  |  |  | 2
EMG-117 | TOPICO MEDICINA |  | 2 |  |  |  | 2
EMG-118 | SALA DE ESPERA PARA REEVALUACION DE PACIENTES |  | 1 |  |  |  | 1
EMG-121 | TOPICO DE PEDIATRIA |  | 2 |  |  |  | 2
EMG-125 | SH PACIENTES HOMBRES |  | 1 |  |  |  | 1
EMG-126 | SH PACIENTES MUJERES |  | 1 |  |  |  | 1
VER PLANO A-14
NUT-113 | LAVADO Y ESTACION DE COCHES TERMICOS |  | 2 |  |  |  | 2
NUT-116 | ESTERILIZACION Y DISTRIBUCION |  | 1 |  |  |  | 1
NUT-119 | PREPARACION DE FORMULAS |  | 2 |  |  |  | 2
NUT-122 | SH VESTIDOR MUJERES |  | 1 |  |  |  | 1
ALM-109 | CUARTO DE LIMPIEZA |  | 1 |  |  |  | 1
VER PLANO A-15
CE-119 | SH PUBLICO MUJERES |  | 1 |  |  |  | 1
CE-125A | SH |  | 1 |  |  |  | 1
VER PLANO A-67
BLOQUE D
AMB-101 | ESTACION Y LAVADO DE COCHES |  | 1 |  |  |  | 1
VER PLANO A-69
BLOQUE F
ALM-100 | RECEPCION Y DESPACHO |  | 1 |  |  |  | 1
ALM-106 | SH |  | 1 |  |  |  | 1
VER PLANO A-70
BLOQUE G
TBC-105 | ALMACEN DE VIVERES |  | 1 |  |  |  | 1
TBC-104 | ALMACEN DE MEDICAMENTOS |  | 1 |  |  |  | 1
TBC-101 | SH |  | 1 |  |  |  | 1
SEGUNDO PISO
VER PLANO A-23
CE-203 | SH PUBLICO MUJERES |  | 1 |  |  |  | 1
TERCER PISO
VER PLANO A-27
HOS-313A | SH |  | 1 |  |  |  | 1
HOS-376 | SH + VESTIDORES PERSONAL MUJERES |  | 1 |  |  |  | 1
03.08.01.46 | V08c1 VENTANA DE ALUMINIO C/ CRISTAL TEMPLADO DE 8mm, 2 HOJAS PROYECTANTES 1.20 x 0.50m.
ITEM | DESCRIPCION | CODIGO | VANOS |  |  |  | TOTAL | UNIDAD
|  |  | CANTIDAD | ANCHO | LARGO | ALTO
[7 empty] | 8 | UND
PRIMER PISO
VER PLANO A-10
BLOQUE A
EMG-130A | SH |  | 1 |  |  |  | 1
TERCER PISO
VER PLANO A-27
HOS-323 | ROPA SUCIA |  | 1 |  |  |  | 1
VER PLANO A-29
HOS-350 | ALMACEN INTERMEDIO RESIDUOS SOLIDOS |  | 1 |  |  |  | 1
VER PLANO A-30
HOS-345 | ALMACEN DE EQUIPOS INSTR. |  | 2 |  |  |  | 2
HOS-353 | ALMACEN INTERNO RESIDUOS SOLIDOS |  | 1 |  |  |  | 1
HOS-354A | SH |  | 1 |  |  |  | 1
HOS-355A | SH |  | 1 |  |  |  | 1
03.08.01.47 | V08d VENTANA DE ALUMINIO C/ CRISTAL TEMPLADO DE 8mm, 2 HOJAS PROYECTANTES 1.50 x 0.50m.
ITEM | DESCRIPCION | CODIGO | VANOS |  |  |  | TOTAL | UNIDAD
|  |  | CANTIDAD | ANCHO | LARGO | ALTO
[7 empty] | 3 | UND
PRIMER PISO
VER PLANO A-09
BLOQUE A
EMG-120 | TOPICO DE CIRUGIA |  | 1 |  |  |  | 1
VER PLANO A-65
BLOQUE B
LAV-105 | COSTURA+REPRACION DE ROPA LIMPIA |  | 1 |  |  |  | 1
TERCER PISO
VER PLANO A-29
HOS-310A | SH |  | 1 |  |  |  | 1
03.08.01.48 | V08d1 VENTANA DE ALUMINIO C/ CRISTAL TEMPLADO DE 8mm, 2 HOJAS PROYECTANTES 1.50 x 0.50m.
ITEM | DESCRIPCION | CODIGO | VANOS |  |  |  | TOTAL | UNIDAD
|  |  | CANTIDAD | ANCHO | LARGO | ALTO
[7 empty] | 11 | UND
PRIMER PISO
VER PLANO A-10
BLOQUE A
EMG-130 | SALA DE OBSERVACION PEDIATRIA |  | 1 |  |  |  | 1
EMG-151 | RAYOS X PORTATIL |  | 1 |  |  |  | 1
VER PLANO A-16
CE-134 | CUARTO DE PRE LAVADO |  | 1 |  |  |  | 1
VER PLANO A-65
BLOQUE B
LAV-106 | ALMACEN DE ROPA LIMPIA |  | 2 |  |  |  | 2
VER PLANO A-67
BLOQUE D
AMB-109 | ALMACENAMIENTO Y POST-TRATAMIENTO DE RESIDUOS SOLIDOS |  | 1 |  |  |  | 1
VER PLANO A-69
BLOQUE F
ALM-107 | ALMACEN DE MATERIAL DE LIMPIEZA |  | 1 |  |  |  | 1
ALM-103 | ALMACEN DE EQUIPO Y MOBILIARIO DE BAJA |  | 1 |  |  |  | 1
ALM-104 | ALMACEN DE MATERIAL DE ESCRITORIO |  | 1 |  |  |  | 1
ALM-105 | ALMACEN DE MEDICAMENTOS |  | 2 |  |  |  | 2
03.08.01.49 | V08e VENTANA DE ALUMINIO C/ CRISTAL TEMPLADO DE 8mm, 3 HOJAS PROYECTANTES 1.80 x 0.50m.
ITEM | DESCRIPCION | CODIGO | VANOS |  |  |  | TOTAL | UNIDAD
|  |  | CANTIDAD | ANCHO | LARGO | ALTO
[7 empty] | 11 | UND
PRIMER PISO
VER PLANO A-14
BLOQUE A
NUT-109 | PREPARACION Y COCCION DE ALIMENTOS |  | 3 |  |  |  | 3
NUT-105 | ALMACEN TUBERCULOSIS |  | 1 |  |  |  | 1
NUT-104 | ALMACEN DE PRODUCTOS NO PERECIBLES |  | 2 |  |  |  | 2
NUT-123 | SH VESTIDOR HOMBRES |  | 1 |  |  |  | 1
VER PLANO A-67
BLOQUE D
AMB-101 | ESTACION Y LAVADO DE COCHES |  | 1 |  |  |  | 1
SEGUNDO PISO
VER PLANO A-21
CE-230 | SALA DE ESPIROMETRIA |  | 1 |  |  |  | 1
VER PLANO A-23
CE-205 | CUARTO DE LIMPIEZA |  | 1 |  |  |  | 1
TERCER PISO
VER PLANO A-29
HOS-324 | CUARTO SEPTICO |  | 1 |  |  |  | 1
03.08.01.50 | V08e1 VENTANA DE ALUMINIO C/ CRISTAL TEMPLADO DE 8mm, 3 HOJAS PROYECTANTES 1.80 x 0.50m.
ITEM | DESCRIPCION | CODIGO | VANOS |  |  |  | TOTAL | UNIDAD
|  |  | CANTIDAD | ANCHO | LARGO | ALTO
[7 empty] | 9 | UND
PRIMER PISO
VER PLANO A-09
BLOQUE A
EMG-107 | DISPENSACION Y EXPENDIO DE MEDICAMENTOS DE EMERGENCIA |  | 2 |  |  |  | 2
INF-100 | CENTRAL DE VIGILANCIA Y SEGURIDAD II |  | 1 |  |  |  | 1
EMG-154 | ALMACEN DE MEDICAMENTOS MATERIALES E INSUMOS |  | 1 |  |  |  | 1
EMG-153 | LABORATORIO DESCENTRALIZADO DE PATOLOGIA CLINICA |  | 1 |  |  |  | 1
VER PLANO A-12
REH-110 | ALMACEN DE EQUIPOS Y MATERIALES |  | 1 |  |  |  | 1
VER PLANO A-65
BLOQUE B
LAV-106 | ALMACEN DE ROPA LIMPIA |  | 2 |  |  |  | 2
SEGUNDO PISO
VER PLANO A-17
CO-208 | SH / VESTIDOR |  | 1 |  |  |  | 1
03.08.01.51 | V08f VENTANA DE ALUMINIO C/ CRISTAL TEMPLADO DE 8mm, 3 HOJAS PROYECTANTES 2.10 x 0.50m.
ITEM | DESCRIPCION | CODIGO | VANOS |  |  |  | TOTAL | UNIDAD
|  |  | CANTIDAD | ANCHO | LARGO | ALTO
[7 empty] | 1 | UND
PRIMER PISO
VER PLANO A-09
BLOQUE A
EMG-119 | TOPICO DE INYECTABLES Y NEBUIZACIONES |  | 1 |  |  |  | 1
03.08.01.52 | V08f1 VENTANA DE ALUMINIO C/ CRISTAL TEMPLADO DE 8mm, 3 HOJAS PROYECTANTES 2.10 x 0.50m.
ITEM | DESCRIPCION | CODIGO | VANOS |  |  |  | TOTAL | UNIDAD
|  |  | CANTIDAD | ANCHO | LARGO | ALTO
[7 empty] | 11 | UND
PRIMER PISO
VER PLANO A-10
BLOQUE A
EMG-133 | SALA DE OBSERVACIONE MUJERES |  | 2 |  |  |  | 2
VER PLANO A-65
BLOQUE B
LAV-103 | LAVADO DE ROPA CON BARRERA SANITARIA |  | 3 |  |  |  | 3
LAV-104 | SECADO Y PLANCHADO |  | 2 |  |  |  | 2
VER PLANO A-67
BLOQUE D
AMB-108 | ZONA DE TRATAMIENTO |  | 1 |  |  |  | 1
AMB-105 | ALMACENAMIENTO Y PRE TRATAMIENTO POR TIPO DE RESIDUO |  | 3 |  |  |  | 3
03.08.01.53 | V08g1 VENTANA DE ALUMINIO C/ CRISTAL TEMPLADO DE 8mm, 4 HOJAS PROYECTANTES 2.40 x 0.50m.
ITEM | DESCRIPCION | CODIGO | VANOS |  |  |  | TOTAL | UNIDAD
|  |  | CANTIDAD | ANCHO | LARGO | ALTO
[7 empty] | 9 | UND
PRIMER PISO
VER PLANO A-65
BLOQUE B
LAV-101 | RECEPCION Y SELECCIÓN DE ROPA SUCIA |  | 1 |  |  |  | 1
LAV-104 | SECADO Y PLANCHADO |  | 1 |  |  |  | 1
VER PLANO A-67
BLOQUE D
AMB-102 | ALMACEN DE RESIDUOS BIOCONTAMINADOS |  | 1 |  |  |  | 1
BLOQUE F
ALM-103 | ALMACEN DE EQUIPO Y MOBILIARIO DE BAJA |  | 1 |  |  |  | 1
ALM-108 | ALMACEN GENERAL |  | 4 |  |  |  | 4
SEGUNDO PISO
VER PLANO A-23
SUM-200 | DEPOSITO + KITCHEN |  | 1 |  |  |  | 1
03.08.01.54 | V09a VENTANA DE ALUMINIO C/ CRISTAL TEMPLADO DE 8mm, 2 HOJAS CORREDIZAS 0.90m x 0.50m.
ITEM | DESCRIPCION | CODIGO | VANOS |  |  |  | TOTAL | UNIDAD
|  |  | CANTIDAD | ANCHO | LARGO | ALTO
[7 empty] | 2 | UND
PRIMER PISO
VER PLANO A-10
BLOQUE A
TAL-102 | SH VESTIDOR PERSONAL MUJERES |  | 1 |  |  |  | 1
TAL-101 | CUARTO DE LIMPIEZA |  | 1 |  |  |  | 1
03.08.01.55 | V09b VENTANA DE ALUMINIO C/ CRISTAL TEMPLADO DE 8mm, 2 HOJAS CORREDIZAS 1.20m x 0.50m.
ITEM | DESCRIPCION | CODIGO | VANOS |  |  |  | TOTAL | UNIDAD
|  |  | CANTIDAD | ANCHO | LARGO | ALTO
[7 empty] | 4 | UND
PRIMER PISO
VER PLANO A-68
BLOQUE E
TAL-103 | SH VESTIDOR PERSONAL VARONES |  | 1 |  |  |  | 1
VER PLANO A-70
BLOQUE G
TBC-102 | PREVENCION Y CONTROL DE TUBERCULOSIS |  | 1 |  |  |  | 1
SEGUNDO PISO
VER PLANO A-20
CE-234 | AREA DE PRELAVADO |  | 2 |  |  |  | 2
03.08.01.56 | V10a VENTANA DE ALUMINIO C/ CRISTAL TEMPLADO DE 8mm, 1 HOJA FIJA 0.90m x 0.50m.
ITEM | DESCRIPCION | CODIGO | VANOS |  |  |  | TOTAL | UNIDAD
|  |  | CANTIDAD | ANCHO | LARGO | ALTO
[7 empty] | 4 | UND
PRIMER PISO
VER PLANO A-13
BLOQUE A
PAT-111 | LABORATORIO DE BIOQUIMICA |  | 1 |  |  |  | 1
VER PLANO A-16
CE-139A | SH |  | 1 |  |  |  | 1
CE-138A | SH |  | 1 |  |  |  | 1
CE-137A | SH |  | 1 |  |  |  | 1
03.08.01.57 | V10b VENTANA DE ALUMINIO C/ CRISTAL TEMPLADO DE 8mm, 2 HOJAS FIJA 1.20m x 0.50m.
ITEM | DESCRIPCION | CODIGO | VANOS |  |  |  | TOTAL | UNIDAD
|  |  | CANTIDAD | ANCHO | LARGO | ALTO
[7 empty] | 3 | UND
PRIMER PISO
VER PLANO A-13
BLOQUE A
PAT-113 | CUARTO DE LIMPIEZA |  | 1 |  |  |  | 1
PAT-111 | LABORATORIO DE BIOQUIMICA |  | 1 |  |  |  | 1
SEGUNDO PISO
VER PLANO A-21
HEM-202 | ESTERILIZACION DE PRODUCTOS BIOLOGICOS |  | 1 |  |  |  | 1
03.08.01.58 | V10b1 VENTANA DE ALUMINIO C/ CRISTAL TEMPLADO DE 8mm, 2 HOJAS FIJA 1.20m x 0.50m.
ITEM | DESCRIPCION | CODIGO | VANOS |  |  |  | TOTAL | UNIDAD
|  |  | CANTIDAD | ANCHO | LARGO | ALTO
[7 empty] | 1 | UND
SEGUNDO PISO
VER PLANO A-21
BLOQUE A
HEM-203 | LABORATORIO INMUHEMATOL |  | 1 |  |  |  | 1
03.08.01.59 | V10c VENTANA DE ALUMINIO C/ CRISTAL TEMPLADO DE 8mm, 2 HOJAS FIJA 1.50m x 0.50m.
ITEM | DESCRIPCION | CODIGO | VANOS |  |  |  | TOTAL | UNIDAD
|  |  | CANTIDAD | ANCHO | LARGO | ALTO
[7 empty] | 4 | UND
PRIMER PISO
VER PLANO A-13
BLOQUE A
PAT-110 | LABORATORIO DE HEMATOLOGIA/INMUNOLOGIA |  | 2 |  |  |  | 2
PAT-105 | LABORATORIO DE MICROBIOLOGIA |  | 2 |  |  |  | 2
03.08.01.60 | V10d VENTANA DE ALUMINIO C/ CRISTAL TEMPLADO DE 8mm, 3 HOJAS FIJA 1.80m x 0.50m.
ITEM | DESCRIPCION | CODIGO | VANOS |  |  |  | TOTAL | UNIDAD
|  |  | CANTIDAD | ANCHO | LARGO | ALTO
[7 empty] | 1 | UND
SEGUNDO PISO
VER PLANO A-21
BLOQUE A
HEM-201 | CONTROL DE CALIDAD |  | 1 |  |  |  | 1
03.08.01.61 | V10d1 VENTANA DE ALUMINIO C/ CRISTAL TEMPLADO DE 8mm, 3 HOJAS FIJA 1.80m x 0.50m.
ITEM | DESCRIPCION | CODIGO | VANOS |  |  |  | TOTAL | UNIDAD
|  |  | CANTIDAD | ANCHO | LARGO | ALTO
[7 empty] | 2 | UND
SEGUNDO PISO
VER PLANO A-18
BLOQUE A
CEYE-209 | PREPARACION Y EMPAQUE |  | 1 |  |  |  | 1
VER PLANO A-21
HEM-203 | LABORATORIO INMUNOHEMATOL |  | 1 |  |  |  | 1
03.08.01.62 | V10e VENTANA DE ALUMINIO C/ CRISTAL TEMPLADO DE 8mm, 3 HOJAS FIJA 2.10m x 0.50m.
ITEM | DESCRIPCION | CODIGO | VANOS |  |  |  | TOTAL | UNIDAD
|  |  | CANTIDAD | ANCHO | LARGO | ALTO
[7 empty] | 1 | UND
SEGUNDO PISO
VER PLANO A-18
BLOQUE A
CEYE-209 | PREPARACION Y EMPAQUE |  | 1 |  |  |  | 1
03.08.01.63 | V11a VENTANA DE ALUMINIO C/ CRISTAL TEMPLADO DE 8mm, 1 HOJA PROYECTANTE SUPERIOR, MEDIANERA E INFERIOR FIJA 0.90m x 2.00m.
ITEM | DESCRIPCION | CODIGO | VANOS |  |  |  | TOTAL | UNIDAD
|  |  | CANTIDAD | ANCHO | LARGO | ALTO
[7 empty] | 1 | UND
PRIMER PISO
VER PLANO A-16
BLOQUE A
CT-108 | CORREDOR TECNICO |  | 1 |  |  |  | 1
03.08.01.64 | V11b VENTANA DE ALUMINIO C/ CRISTAL TEMPLADO DE 8mm, 1 HOJA PROYECTANTE SUPERIOR, MEDIANERA E INFERIOR FIJA 1.60m x 2.00m.
ITEM | DESCRIPCION | CODIGO | VANOS |  |  |  | TOTAL | UNIDAD
|  |  | CANTIDAD | ANCHO | LARGO | ALTO
[7 empty] | 1 | UND
PRIMER PISO
VER PLANO A-16
BLOQUE A
CT-108 | CORREDOR TECNICO |  | 1 |  |  |  | 1
03.08.01.65 | V11c VENTANA DE ALUMINIO C/ CRISTAL TEMPLADO DE 8mm, 2 HOJAS PROYECTANTES SUPERIOR, MEDIANERA E INFERIOR FIJA 2.40m x 2.00m.
ITEM | DESCRIPCION | CODIGO | VANOS |  |  |  | TOTAL | UNIDAD
|  |  | CANTIDAD | ANCHO | LARGO | ALTO
[7 empty] | 1 | UND
SEGUNDO PISO
VER PLANO A-24
BLOQUE A
CT-207 | CORREDOR TECNICO |  | 1 |  |  |  | 1
03.08.01.66 | V11d VENTANA DE ALUMINIO C/ CRISTAL TEMPLADO DE 8mm, 2 HOJAS PROYECTANTES SUPERIOR, MEDIANERA E INFERIOR FIJA 3.15m x 2.00m.
ITEM | DESCRIPCION | CODIGO | VANOS |  |  |  | TOTAL | UNIDAD
|  |  | CANTIDAD | ANCHO | LARGO | ALTO
[7 empty] | 5 | UND
PRIMER PISO
VER PLANO A-16
BLOQUE A
CT-108 | CORREDOR TECNICO |  | 5 |  |  |  | 5
SEGUNDO PISO
VER PLANO A-24
BLOQUE A
CT-207 | CORREDOR TECNICO |  | 6 |  |  |  | 6
03.08.01.67 | V12a VENTANA DE ALUMINIO C/ CRISTAL TEMPLADO DE 8mm, 3 HOJAS PROYECTANTES SUPERIOR E INFERIOR FIJA 6.50m x 2.30m.
ITEM | DESCRIPCION | CODIGO | VANOS |  |  |  | TOTAL | UNIDAD
|  |  | CANTIDAD | ANCHO | LARGO | ALTO
[7 empty] | 8 | UND
SEGUNDO PISO
VER PLANO A-18
BLOQUE A
CT-210 | CORREDOR TECNICO |  | 8 |  |  |  | 8
03.08.02 | MAMPARAS
03.08.02.01 | M01a MAMPARA EXTERIOR CON INGRESO DE CRISTAL TEMPLADO INCOLORO 10mm DE 2 HOJAS, CON LAMINA PAVONADA h=0.10m, (3.25m x 2.60m)
ITEM | DESCRIPCION | CODIGO | VANOS |  |  |  | TOTAL | UNIDAD
|  |  | CANTIDAD | ANCHO | LARGO | ALTO
[7 empty] | 1 | UND
PRIMER PISO
VER PLANO A-09
BLOQUE A
EMG-100 | HALL |  | 1 |  |  |  | 1
03.08.02.02 | M01b MAMPARA EXTERIOR CON INGRESO DE CRISTAL TEMPLADO INCOLORO 10mm DE 2 HOJAS, CON LAMINA PAVONADA h=0.10m, (1.80m x 2.60m)
ITEM | DESCRIPCION | CODIGO | VANOS |  |  |  | TOTAL | UNIDAD
|  |  | CANTIDAD | ANCHO | LARGO | ALTO
[7 empty] | 1 | UND
PRIMER PISO
VER PLANO A-15
BLOQUE A
REH-100 | SALA DE ESPERA |  | 1 |  |  |  | 1
03.08.02.03 | M02a MAMPARA INTERIOR CON INGRESO DE CRISTAL TEMPLADO INCOLORO 10mm DE 1 HOJA, CON LAMINA PAVONADA h=0.10m, (1.00m x 2.60m)
ITEM | DESCRIPCION | CODIGO | VANOS |  |  |  | TOTAL | UNIDAD
|  |  | CANTIDAD | ANCHO | LARGO | ALTO
[7 empty] | 8 | UND
PRIMER PISO
VER PLANO A-09
BLOQUE A
EMG-114 | TRIAJE |  | 1 |  |  |  | 1
VER PLANO A-14
NUT-110 | JEFATURA Y SECRETARIA |  | 1 |  |  |  | 1
SEGUNDO PISO
BLOQUE A
VER PLANO A-18
CQ-206 | SALA DE REUNIONES |  | 1 |  |  |  | 1
VER PLANO A-20
ADM-213 | UNIDAD DE LOGISTICA |  | 1 |  |  |  | 1
ADM-207 | DIRECCION GENERAL |  | 1 |  |  |  | 1
ADM-202 | UNIDAD DE SEGUROS |  | 1 |  |  |  | 1
TERCER PISO
BLOQUE A
VER PLANO A-28
HOS-317 | SALA DE REUNIONES |  | 1 |  |  |  | 1
HOS-357 | SALA DE JUEGOS |  | 1 |  |  |  | 1
03.08.02.04 | M02b MAMPARA INTERIOR CON INGRESO DE CRISTAL TEMPLADO INCOLORO 10mm DE 1 HOJA, CON LAMINA PAVONADA h=0.10m, (1.70m x 2.60m)
ITEM | DESCRIPCION | CODIGO | VANOS |  |  |  | TOTAL | UNIDAD
|  |  | CANTIDAD | ANCHO | LARGO | ALTO
[7 empty] | 2 | UND
PRIMER PISO
VER PLANO A-15
BLOQUE A
CE-111 | RENIEC |  | 1 |  |  |  | 1
SEGUNDO PISO
BLOQUE A
VER PLANO A-21
INF-205 | OFICINA DE ESTADISTICA |  | 1 |  |  |  | 1
03.08.02.05 | M02c MAMPARA INTERIOR CON INGRESO DE CRISTAL TEMPLADO INCOLORO 10mm DE 1 HOJA, CON LAMINA PAVONADA h=0.10m, (2.00m x 2.60m)
ITEM | DESCRIPCION | CODIGO | VANOS |  |  |  | TOTAL | UNIDAD
|  |  | CANTIDAD | ANCHO | LARGO | ALTO
[7 empty] | 5 | UND
PRIMER PISO
VER PLANO A-09
BLOQUE A
EMG-110 | ENTREVISTA FAMILIAR |  | 1 |  |  |  | 1
VER PLANO A-13
FAR-104 | GESTION DE LA INFORMACION |  | 1 |  |  |  | 1
VER PLANO A-10
EMG-140 | JEFATURA |  | 1 |  |  |  | 1
SEGUNDO PISO
BLOQUE A
VER PLANO A-21
HEM-213 | OFICINA DE ESTADISTICA |  | 1 |  |  |  | 1
INF-201 | JEFATURA |  | 1 |  |  |  | 1
03.08.02.06 | M02d MAMPARA INTERIOR CON INGRESO DE CRISTAL TEMPLADO INCOLORO 10mm DE 1 HOJA, CON LAMINA PAVONADA h=0.10m, (2.50m x 2.60m)
ITEM | DESCRIPCION | CODIGO | VANOS |  |  |  | TOTAL | UNIDAD
|  |  | CANTIDAD | ANCHO | LARGO | ALTO
[7 empty] | 4 | UND
PRIMER PISO
VER PLANO A-13
BLOQUE A
FAR-110 | JEFATURA/SECRETARIA |  | 1 |  |  |  | 1
OAT-104 | REGSITRO DE LABORATORIO |  | 1 |  |  |  | 1
SEGUNDO PISO
BLOQUE A
VER PLANO A-23
ADM-206 | UNIDAD DE ASESORIA JURIDICA |  | 1 |  |  |  | 1
VER PLANO A-21
INF-209 | CENTRO DE COMPUTO |  | 1 |  |  |  | 1
VER PLANO A-18
CQ-205 | JEFATURA/SECRETARIA |  | 1 |  |  |  | 1
03.08.02.07 | M02e MAMPARA INTERIOR CON INGRESO DE CRISTAL TEMPLADO INCOLORO 10mm DE 1 HOJA, CON LAMINA PAVONADA h=0.10m, (2.60m x 2.60m)
ITEM | DESCRIPCION | CODIGO | VANOS |  |  |  | TOTAL | UNIDAD
|  |  | CANTIDAD | ANCHO | LARGO | ALTO
[7 empty] | 1 | UND
SEGUNDO PISO
BLOQUE A
VER PLANO A-20
ADM-208 | SECRETARIA |  | 1 |  |  |  | 1
03.08.02.08 | M02f MAMPARA INTERIOR CON INGRESO DE CRISTAL TEMPLADO INCOLORO 10mm DE 1 HOJA, CON LAMINA PAVONADA h=0.10m, (2.65m x 2.60m)
ITEM | DESCRIPCION | CODIGO | VANOS |  |  |  | TOTAL | UNIDAD
|  |  | CANTIDAD | ANCHO | LARGO | ALTO
[7 empty] | 1 | UND
PRIMER PISO
BLOQUE A
VER PLANO A-09
EMG-104 | REFERENCIA / CONTRARREFERENCIA |  | 1 |  |  |  | 1
03.08.02.09 | M02g MAMPARA INTERIOR CON INGRESO DE CRISTAL TEMPLADO INCOLORO 10mm DE 1 HOJA, CON LAMINA PAVONADA h=0.10m, (2.75m x 2.60m)
ITEM | DESCRIPCION | CODIGO | VANOS |  |  |  | TOTAL | UNIDAD
|  |  | CANTIDAD | ANCHO | LARGO | ALTO
[7 empty] | 1 | UND
PRIMER PISO
BLOQUE A
VER PLANO A-09
EMG-103 | SERVICIO SOCIAL |  | 1 |  |  |  | 1
03.08.02.10 | M02h MAMPARA INTERIOR CON INGRESO DE CRISTAL TEMPLADO INCOLORO 10mm DE 1 HOJA, CON LAMINA PAVONADA h=0.10m, (2.95m x 2.60m)
ITEM | DESCRIPCION | CODIGO | VANOS |  |  |  | TOTAL | UNIDAD
|  |  | CANTIDAD | ANCHO | LARGO | ALTO
[7 empty] | 1 | UND
PRIMER PISO
BLOQUE A
VER PLANO A-09
EMG-105 | SEGUROS |  | 1 |  |  |  | 1
03.08.02.11 | M02i MAMPARA INTERIOR CON INGRESO DE CRISTAL TEMPLADO INCOLORO 10mm DE 1 HOJA, CON LAMINA PAVONADA h=0.10m, (3.00m x 2.60m)
ITEM | DESCRIPCION | CODIGO | VANOS |  |  |  | TOTAL | UNIDAD
|  |  | CANTIDAD | ANCHO | LARGO | ALTO
[7 empty] | 3 | UND
PRIMER PISO
BLOQUE A
VER PLANO A-12
REH-104 | JEFATURA SECREATARIA |  | 1 |  |  |  | 1
VER PLANO A-15
CE-113 | SEGUROS |  | 1 |  |  |  | 1
CE-114 | REFERENCIA / CONTRARREFERENCIA |  | 1 |  |  |  | 1
03.08.02.12 | M02j MAMPARA INTERIOR CON INGRESO DE CRISTAL TEMPLADO INCOLORO 10mm DE 1 HOJA, CON LAMINA PAVONADA h=0.10m, (3.05m x 2.60m)
ITEM | DESCRIPCION | CODIGO | VANOS |  |  |  | TOTAL | UNIDAD
|  |  | CANTIDAD | ANCHO | LARGO | ALTO
[7 empty] | 1 | UND
PRIMER PISO
BLOQUE A
VER PLANO A-14
CAD-100 | RECEPCION |  | 1 |  |  |  | 1
03.08.02.13 | M02k MAMPARA INTERIOR CON INGRESO DE CRISTAL TEMPLADO INCOLORO 10mm DE 1 HOJA, CON LAMINA PAVONADA h=0.10m, (3.20m x 2.60m)
ITEM | DESCRIPCION | CODIGO | VANOS |  |  |  | TOTAL | UNIDAD
|  |  | CANTIDAD | ANCHO | LARGO | ALTO
[7 empty] | 1 | UND
PRIMER PISO
BLOQUE A
VER PLANO A-12
FAR-105 | FARMACOVIGILANCIA Y TECNOVIGILANCIA |  | 1 |  |  |  | 1
03.08.02.14 | M02l MAMPARA INTERIOR CON INGRESO DE CRISTAL TEMPLADO INCOLORO 10mm DE 1 HOJA, CON LAMINA PAVONADA h=0.10m, (3.50m x 2.60m)
ITEM | DESCRIPCION | CODIGO | VANOS |  |  |  | TOTAL | UNIDAD
|  |  | CANTIDAD | ANCHO | LARGO | ALTO
[7 empty] | 3 | UND
SEGUNDO PISO
BLOQUE A
VER PLANO A-20
ADM-205 | OFICINA DE PLANIAMIENTO ESTRAT. |  | 1 |  |  |  | 1
TERCER PISO
BLOQUE A
VER PLANO A-28
HOS-319 | JEFATURA |  | 1 |  |  |  | 1
HOS-318 | SECRETARIA |  | 1 |  |  |  | 1
03.08.02.15 | M02m MAMPARA INTERIOR CON INGRESO DE CRISTAL TEMPLADO INCOLORO 10mm DE 1 HOJA, CON LAMINA PAVONADA h=0.10m, (3.60m x 2.60m)
ITEM | DESCRIPCION | CODIGO | VANOS |  |  |  | TOTAL | UNIDAD
|  |  | CANTIDAD | ANCHO | LARGO | ALTO
[7 empty] | 1 | UND
PRIMER PISO
BLOQUE A
VER PLANO A-14
NUT-115 | COMEDOR |  | 1 |  |  |  | 1
03.08.02.16 | M02n MAMPARA INTERIOR CON INGRESO DE CRISTAL TEMPLADO INCOLORO 10mm DE 1 HOJA, CON LAMINA PAVONADA h=0.10m, (4.20m x 2.60m)
ITEM | DESCRIPCION | CODIGO | VANOS |  |  |  | TOTAL | UNIDAD
|  |  | CANTIDAD | ANCHO | LARGO | ALTO
[7 empty] | 2 | UND
SEGUNDO PISO
BLOQUE A
VER PLANO A-20
ADM-209 | UNIDAD DE LA GESTION DE CALIDAD |  | 1 |  |  |  | 1
ADM-210 | SECRETARIA ADMINISTRACION |  | 1 |  |  |  | 1
03.08.02.17 | M02ñ MAMPARA INTERIOR CON INGRESO DE CRISTAL TEMPLADO INCOLORO 10mm DE 1 HOJA, CON LAMINA PAVONADA h=0.10m, (4.35m x 2.60m)
ITEM | DESCRIPCION | CODIGO | VANOS |  |  |  | TOTAL | UNIDAD
|  |  | CANTIDAD | ANCHO | LARGO | ALTO
[7 empty] | 1 | UND
SEGUNDO PISO
BLOQUE A
VER PLANO A-28
CQ-204 | COORDINACION DE ENFERMARIA |  | 1 |  |  |  | 1
03.08.02.18 | M02o MAMPARA INTERIOR CON INGRESO DE CRISTAL TEMPLADO INCOLORO 10mm DE 1 HOJA, CON LAMINA PAVONADA h=0.10m, (5.10m x 2.60m)
ITEM | DESCRIPCION | CODIGO | VANOS |  |  |  | TOTAL | UNIDAD
|  |  | CANTIDAD | ANCHO | LARGO | ALTO
[7 empty] | 1 | UND
SEGUNDO PISO
BLOQUE A
VER PLANO A-28
ADM-212 | UNIDAD DE PERSONAL |  | 1 |  |  |  | 1
03.08.02.19 | M02p MAMPARA INTERIOR CON INGRESO DE CRISTAL TEMPLADO INCOLORO 10mm DE 1 HOJA, CON LAMINA PAVONADA h=0.10m, (5.15m x 2.60m)
ITEM | DESCRIPCION | CODIGO | VANOS |  |  |  | TOTAL | UNIDAD
|  |  | CANTIDAD | ANCHO | LARGO | ALTO
[7 empty] | 1 | UND
SEGUNDO PISO
BLOQUE A
VER PLANO A-28
ADM-211 | UNIDAD DE ECONOMIA |  | 1 |  |  |  | 1
03.08.02.20 | M02q MAMPARA INTERIOR CON INGRESO DE CRISTAL TEMPLADO INCOLORO 10mm DE 1 HOJA, CON LAMINA PAVONADA h=0.10m, (5.50m x 2.60m)
ITEM | DESCRIPCION | CODIGO | VANOS |  |  |  | TOTAL | UNIDAD
|  |  | CANTIDAD | ANCHO | LARGO | ALTO
[7 empty] | 1 | UND
SEGUNDO PISO
BLOQUE A
VER PLANO A-18
INF-204 | OFICINA DE INFORMATICA |  | 1 |  |  |  | 1
03.08.02.21 | M02r MAMPARA INTERIOR CON INGRESO DE CRISTAL TEMPLADO INCOLORO 10mm DE 1 HOJA, CON LAMINA PAVONADA h=0.10m, (1.55m x 2.60m)
ITEM | DESCRIPCION | CODIGO | VANOS |  |  |  | TOTAL | UNIDAD
|  |  | CANTIDAD | ANCHO | LARGO | ALTO
[7 empty] | 1 | UND
PRIMER PISO
BLOQUE A
VER PLANO A-15
CE-112 | SERVICIO SOCIAL |  | 1 |  |  |  | 1
03.08.02.22 | M02s MAMPARA INTERIOR CON INGRESO DE CRISTAL TEMPLADO INCOLORO 10mm DE 1 HOJA, CON LAMINA PAVONADA h=0.10m, (2.90m x 2.60m)
ITEM | DESCRIPCION | CODIGO | VANOS |  |  |  | TOTAL | UNIDAD
|  |  | CANTIDAD | ANCHO | LARGO | ALTO
[7 empty] | 1 | UND
SEGUNDO PISO
BLOQUE A
VER PLANO A-20
ADM-216 | EPIDEMIOLOGIA Y SALUD OCUPACIONAL |  | 1 |  |  |  | 1
03.08.02.23 | M02t MAMPARA INTERIOR CON INGRESO DE CRISTAL TEMPLADO INCOLORO 10mm DE 1 HOJA, CON LAMINA PAVONADA h=0.10m, (2.30m x 2.60m)
ITEM | DESCRIPCION | CODIGO | VANOS |  |  |  | TOTAL | UNIDAD
|  |  | CANTIDAD | ANCHO | LARGO | ALTO
[7 empty] | 1 | UND
PRIMER PISO
BLOQUE A
VER PLANO A-10
EMG-141 | SECRETARIA |  | 1 |  |  |  | 1
03.08.02.24 | M02u MAMPARA INTERIOR CON INGRESO DE CRISTAL TEMPLADO INCOLORO 10mm DE 1 HOJA, CON LAMINA PAVONADA h=0.10m, (3.80m x 2.60m)
ITEM | DESCRIPCION | CODIGO | VANOS |  |  |  | TOTAL | UNIDAD
|  |  | CANTIDAD | ANCHO | LARGO | ALTO
[7 empty] | 1 | UND
PRIMER PISO
BLOQUE E
VER PLANO A-68
TAL-100 | JEFATURA |  | 1 |  |  |  | 1
03.08.02.25 | M02v MAMPARA INTERIOR CON INGRESO DE CRISTAL TEMPLADO INCOLORO 10mm DE 1 HOJA, CON LAMINA PAVONADA h=0.10m, (2.85m x 2.60m)
ITEM | DESCRIPCION | CODIGO | VANOS |  |  |  | TOTAL | UNIDAD
|  |  | CANTIDAD | ANCHO | LARGO | ALTO
[7 empty] | 1 | UND
TERCER PISO
BLOQUE A
VER PLANO A-28
HOS-357 | SALA DE JUEGOS |  | 1 |  |  |  | 1
03.08.02.26 | M02w MAMPARA INTERIOR CON INGRESO DE CRISTAL TEMPLADO INCOLORO 10mm DE 1 HOJA, CON LAMINA PAVONADA h=0.10m, (6.85m x 2.60m)
ITEM | DESCRIPCION | CODIGO | VANOS |  |  |  | TOTAL | UNIDAD
|  |  | CANTIDAD | ANCHO | LARGO | ALTO
[7 empty] | 3 | UND
PRIMER PISO
BLOQUE A
VER PLANO A-16
CE-117 | TERRAZA INTERIOR N°1 |  | 3 |  |  |  | 3
03.08.02.27 | M03a MAMPARA FIJA INTERIOR DE CRISTAL TEMPLADO 10mm, CON LAMINA PAVONADA h=0.10m, SOBRE SARDINEL h=0.10m (0.9m x 2.60m)
ITEM | DESCRIPCION | CODIGO | VANOS |  |  |  | TOTAL | UNIDAD
|  |  | CANTIDAD | ANCHO | LARGO | ALTO
[7 empty] | 2 | UND
PRIMER PISO
BLOQUE A
VER PLANO A-15
CE-112 | SERVICIO SOCIAL |  | 1 |  |  |  | 1
SEGUNDO PISO
BLOQUE A
VER PLANO A-21
HEM-213 | JEFATURA |  | 1 |  |  |  | 1
03.08.02.28 | M03b MAMPARA FIJA INTERIOR DE CRISTAL TEMPLADO 10mm, CON LAMINA PAVONADA h=0.10m, SOBRE SARDINEL h=0.10m (2.60m x 2.60m)
ITEM | DESCRIPCION | CODIGO | VANOS |  |  |  | TOTAL | UNIDAD
|  |  | CANTIDAD | ANCHO | LARGO | ALTO
[7 empty] | 3 | UND
PRIMER PISO
BLOQUE A
VER PLANO A-14
NUT-115 | COMEDOR |  | 1 |  |  |  | 1
VER PLANO A-15
CP-100 | HALL DE ASCENSORES PUBLICOS |  | 1 |  |  |  | 1
SEGUNDO PISO
BLOQUE A
VER PLANO A-21
CP-200 | HALL DE ASCENSORES PUBLICOS |  | 1 |  |  |  | 1
03.08.02.29 | M03c MAMPARA FIJA INTERIOR DE CRISTAL TEMPLADO 10mm, CON LAMINA PAVONADA h=0.10m, SOBRE SARDINEL h=0.10m (3.00m x 2.60m)
ITEM | DESCRIPCION | CODIGO | VANOS |  |  |  | TOTAL | UNIDAD
|  |  | CANTIDAD | ANCHO | LARGO | ALTO
[7 empty] | 1 | UND
PRIMER PISO
BLOQUE A
VER PLANO A-14
NUT-110 | JEFATURA Y SECRETARIA |  | 1 |  |  |  | 1
03.08.02.30 | M03d MAMPARA FIJA INTERIOR DE CRISTAL TEMPLADO 10mm, CON LAMINA PAVONADA h=0.10m, SOBRE SARDINEL h=0.10m (4.15m x 2.60m)
ITEM | DESCRIPCION | CODIGO | VANOS |  |  |  | TOTAL | UNIDAD
|  |  | CANTIDAD | ANCHO | LARGO | ALTO
[7 empty] | 1 | UND
PRIMER PISO
BLOQUE A
VER PLANO A-09
EMG-101 | INFORMES |  | 1 |  |  |  | 1
03.08.02.31 | M03e MAMPARA FIJA INTERIOR DE CRISTAL TEMPLADO 10mm, CON LAMINA PAVONADA h=0.10m, SOBRE SARDINEL h=0.10m (1.75m x 2.60m)
ITEM | DESCRIPCION | CODIGO | VANOS |  |  |  | TOTAL | UNIDAD
|  |  | CANTIDAD | ANCHO | LARGO | ALTO
[7 empty] | 2 | UND
PRIMER PISO
BLOQUE A
VER PLANO A-09
EMG-118 | SALA DE ESPERA PARA REEVALUACION DE PACIENTES |  | 1 |  |  |  | 1
VER PLANO A-13
PAT-104 | REGISTRO DE LABORATORIO |  | 1 |  |  |  | 1
03.08.02.32 | M03f MAMPARA FIJA INTERIOR DE CRISTAL TEMPLADO 10mm, CON LAMINA PAVONADA h=0.10m, SOBRE SARDINEL h=0.10m (6.85m x 2.60m)
ITEM | DESCRIPCION | CODIGO | VANOS |  |  |  | TOTAL | UNIDAD
|  |  | CANTIDAD | ANCHO | LARGO | ALTO
[7 empty] | 7 | UND
PRIMER PISO
BLOQUE A
VER PLANO A-15
CP-101 | ESCALERA INTEGRADA PUBLICA |  | 1 |  |  |  | 1
VER PLANO A-16
CE-117 | TERRAZA INTERIOR |  | 3 |  |  |  | 3
SEGUNDO PISO
BLOQUE A
VER PLANO A-21
CT-202 | CORREDOR TECNICO |  | 2 |  |  |  | 2
TERCER PISO
BLOQUE A
VER PLANO A-29
EI-301 | ESCALERA INTEGRADA 7 |  | 1 |  |  |  | 1
03.08.02.33 | M03g MAMPARA FIJA INTERIOR DE CRISTAL TEMPLADO 10mm, CON LAMINA PAVONADA h=0.10m, SOBRE SARDINEL h=0.10m (4.00m x 2.60m)
ITEM | DESCRIPCION | CODIGO | VANOS |  |  |  | TOTAL | UNIDAD
|  |  | CANTIDAD | ANCHO | LARGO | ALTO
[7 empty] | 1 | UND
PRIMER PISO
BLOQUE A
VER PLANO A-12
FAR-110 | JEFATURA / SECRETARIA |  | 1 |  |  |  | 1
03.08.02.34 | M03h MAMPARA FIJA INTERIOR DE CRISTAL TEMPLADO 10mm, CON LAMINA PAVONADA h=0.10m, SOBRE SARDINEL h=0.10m (3.05m x 2.60m)
ITEM | DESCRIPCION | CODIGO | VANOS |  |  |  | TOTAL | UNIDAD
|  |  | CANTIDAD | ANCHO | LARGO | ALTO
[7 empty] | 1 | UND
SEGUNDO PISO
BLOQUE A
VER PLANO A-21
CT-204 | HALL ASCENSORES |  | 1 |  |  |  | 1
03.08.02.35 | M03i MAMPARA FIJA INTERIOR DE CRISTAL TEMPLADO 10mm, CON LAMINA PAVONADA h=0.10m, SOBRE SARDINEL h=0.10m (5.05m x 2.60m)
ITEM | DESCRIPCION | CODIGO | VANOS |  |  |  | TOTAL | UNIDAD
|  |  | CANTIDAD | ANCHO | LARGO | ALTO
[7 empty] | 1 | UND
PRIMER PISO
BLOQUE A
VER PLANO A-13
CT-104 | CORREDOR TECNICO |  | 1 |  |  |  | 1
03.08.02.36 | M03j MAMPARA FIJA INTERIOR DE CRISTAL TEMPLADO 10mm, CON LAMINA PAVONADA h=0.10m, SOBRE SARDINEL h=0.10m (5.80m x 2.60m)
ITEM | DESCRIPCION | CODIGO | VANOS |  |  |  | TOTAL | UNIDAD
|  |  | CANTIDAD | ANCHO | LARGO | ALTO
[7 empty] | 4 | UND
PRIMER PISO
BLOQUE A
VER PLANO A-13
CT-104 | CORREDOR TECNICO |  | 1 |  |  |  | 1
SEGUNDO PISO
BLOQUE A
VER PLANO A-20
CT-203 | ESCALERA INTEGRADA TECNICA N°06 |  | 1 |  |  |  | 1
CT-201 | CORREDOR TECNICO |  | 1 |  |  |  | 1
TERCER PISO
BLOQUE A
VER PLANO A-28
EV-303 | ESCALERA INTEGRADA 6 |  | 1 |  |  |  | 1
03.08.02.37 | M03k MAMPARA FIJA INTERIOR DE CRISTAL TEMPLADO 10mm, CON LAMINA PAVONADA h=0.10m, SOBRE SARDINEL h=0.10m (14.70m x 2.60m)
ITEM | DESCRIPCION | CODIGO | VANOS |  |  |  | TOTAL | UNIDAD
|  |  | CANTIDAD | ANCHO | LARGO | ALTO
[7 empty] | 2 | UND
PRIMER PISO
BLOQUE A
VER PLANO A-13
CT-101 | CORREDOR TECNICO |  | 1 |  |  |  | 1
SEGUNDO PISO
BLOQUE A
VER PLANO A-20
ADM-217 | CORREDOR |  | 1 |  |  |  | 1
03.08.02.38 | M03l MAMPARA FIJA INTERIOR DE CRISTAL TEMPLADO 10mm, CON LAMINA PAVONADA h=0.10m, SOBRE SARDINEL h=0.10m (14.85m x 2.60m)
ITEM | DESCRIPCION | CODIGO | VANOS |  |  |  | TOTAL | UNIDAD
|  |  | CANTIDAD | ANCHO | LARGO | ALTO
[7 empty] | 1 | UND
SEGUNDO PISO
BLOQUE A
VER PLANO A-20
CT-205 | CORREDOR TECNICO |  | 1 |  |  |  | 1
03.08.02.39 | M03m MAMPARA FIJA INTERIOR DE CRISTAL TEMPLADO 10mm, CON LAMINA PAVONADA h=0.10m, SOBRE SARDINEL h=0.10m (3.85m x 2.60m)
ITEM | DESCRIPCION | CODIGO | VANOS |  |  |  | TOTAL | UNIDAD
|  |  | CANTIDAD | ANCHO | LARGO | ALTO
[7 empty] | 1 | UND
SEGUNDO PISO
BLOQUE A
VER PLANO A-18
CT-202 | CORREDOR TECNICO |  | 1 |  |  |  | 1
03.08.02.40 | M03n MAMPARA FIJA INTERIOR DE CRISTAL TEMPLADO 10mm, CON LAMINA PAVONADA h=0.10m, SOBRE SARDINEL h=0.10m (1.18m x 2.60m)
ITEM | DESCRIPCION | CODIGO | VANOS |  |  |  | TOTAL | UNIDAD
|  |  | CANTIDAD | ANCHO | LARGO | ALTO
[7 empty] | 1 | UND
SEGUNDO PISO
BLOQUE A
VER PLANO A-18
AD-216 | EPIDEMIOLOGÍA Y SALUD OCUPACIONAL |  | 1 |  |  |  | 1
03.08.02.41 | M03o MAMPARA FIJA INTERIOR DE CRISTAL TEMPLADO 10mm, CON LAMINA PAVONADA h=0.10m, (3.55m x 2.00m)
ITEM | DESCRIPCION | CODIGO | VANOS |  |  |  | TOTAL | UNIDAD
|  |  | CANTIDAD | ANCHO | LARGO | ALTO
[7 empty] | 1 | UND
SEGUNDO PISO
BLOQUE A
VER PLANO A-23
CP-200 | HALL DE ASCENSORES PUBLICOS |  | 1 |  |  |  | 1
03.08.02.42 | M04a MAMPARA FIJA INTERIOR DE CRISTAL TEMPLADO 10mm, CON MARCO METALICO Y LAMINA PAVONADA h=0.10m, SOBRE SARDINEL h=0.10m (1.95m x 2.60m)
ITEM | DESCRIPCION | CODIGO | VANOS |  |  |  | TOTAL | UNIDAD
|  |  | CANTIDAD | ANCHO | LARGO | ALTO
[7 empty] | 1 | UND
PRIMER PISO
BLOQUE G
VER PLANO A-70
TBC-100 | SALA DE ESPERA |  | 1 |  |  |  | 1
03.08.02.43 | M04b MAMPARA FIJA INTERIOR DE CRISTAL TEMPLADO 10mm, CON MARCO METALICO Y LAMINA PAVONADA h=0.10m, SOBRE SARDINEL h=0.10m (2.15m x 2.60m)
ITEM | DESCRIPCION | CODIGO | VANOS |  |  |  | TOTAL | UNIDAD
|  |  | CANTIDAD | ANCHO | LARGO | ALTO
[7 empty] | 1 | UND
SEGUNDO PISO
BLOQUE A
VER PLANO A-20
CO-200 | SALA DE ESPERA CENTRO OBSTETRICO |  | 1 |  |  |  | 1
03.08.02.44 | M04c MAMPARA FIJA INTERIOR DE CRISTAL TEMPLADO 10mm, CON MARCO METALICO Y LAMINA PAVONADA h=0.10m, SOBRE SARDINEL h=0.10m (6.20m x 2.60m)
ITEM | DESCRIPCION | CODIGO | VANOS |  |  |  | TOTAL | UNIDAD
|  |  | CANTIDAD | ANCHO | LARGO | ALTO
[7 empty] | 1 | UND
SEGUNDO PISO
BLOQUE A
VER PLANO A-20
ADM-200 | SALA DE ESPERA |  | 1 |  |  |  | 1
03.08.02.45 | M04d MAMPARA FIJA INTERIOR DE CRISTAL TEMPLADO 10mm, CON MARCO METALICO Y LAMINA PAVONADA h=0.10m, SOBRE SARDINEL h=0.10m (5.15m x 2.60m)
ITEM | DESCRIPCION | CODIGO | VANOS |  |  |  | TOTAL | UNIDAD
|  |  | CANTIDAD | ANCHO | LARGO | ALTO
[7 empty] | 1 | UND
SEGUNDO PISO
BLOQUE A
VER PLANO A-21
CT-206 | CORREDOR TECNICO |  | 1 |  |  |  | 1
03.08.02.46 | M04e MAMPARA FIJA INTERIOR DE CRISTAL TEMPLADO 10mm, CON MARCO METALICO Y LAMINA PAVONADA h=0.10m, SOBRE SARDINEL h=0.10m (3.95m x 2.60m)
ITEM | DESCRIPCION | CODIGO | VANOS |  |  |  | TOTAL | UNIDAD
|  |  | CANTIDAD | ANCHO | LARGO | ALTO
[7 empty] | 1 | UND
SEGUNDO PISO
BLOQUE A
VER PLANO A-21
CT-206 | CORREDOR TECNICO |  | 1 |  |  |  | 1
03.08.02.47 | M04f MAMPARA FIJA INTERIOR DE CRISTAL TEMPLADO 10mm, CON MARCO METALICO Y LAMINA PAVONADA h=0.10m, SOBRE SARDINEL h=0.10m (5.95m x 2.60m)
ITEM | DESCRIPCION | CODIGO | VANOS |  |  |  | TOTAL | UNIDAD
|  |  | CANTIDAD | ANCHO | LARGO | ALTO
[7 empty] | 1 | UND
SEGUNDO PISO
BLOQUE A
VER PLANO A-21
CT-206 | CORREDOR TECNICO |  | 1 |  |  |  | 1
03.08.02.48 | M04g MAMPARA FIJA INTERIOR DE CRISTAL TEMPLADO 10mm, CON MARCO METALICO Y LAMINA PAVONADA h=0.10m, SOBRE SARDINEL h=0.10m (7.35m x 2.60m)
ITEM | DESCRIPCION | CODIGO | VANOS |  |  |  | TOTAL | UNIDAD
|  |  | CANTIDAD | ANCHO | LARGO | ALTO
[7 empty] | 1 | UND
SEGUNDO PISO
BLOQUE A
VER PLANO A-21
CT-206 | CORREDOR TECNICO |  | 1 |  |  |  | 1
03.08.02.49 | M05a MAMPARA FIJA INTERIOR CON INGRESO DE CRISTAL TEMPLADO 10mm, CON MARCO METALICO Y LAMINA PAVONADA h=0.10m, SOBRE SARDINEL h=0.10m (1.75m x 2.60m)
ITEM | DESCRIPCION | CODIGO | VANOS |  |  |  | TOTAL | UNIDAD
|  |  | CANTIDAD | ANCHO | LARGO | ALTO
[7 empty] | 1 | UND
PRIMER PISO
BLOQUE A
VER PLANO A-09
TRA-100 | ESTAR DE CHOFERES |  | 1 |  |  |  | 1
03.08.02.50 | M05b MAMPARA FIJA INTERIOR CON INGRESO DE CRISTAL TEMPLADO 10mm, CON MARCO METALICO Y LAMINA PAVONADA h=0.10m, SOBRE SARDINEL h=0.10m (3.50m x 2.60m)
ITEM | DESCRIPCION | CODIGO | VANOS |  |  |  | TOTAL | UNIDAD
|  |  | CANTIDAD | ANCHO | LARGO | ALTO
[7 empty] | 1 | UND
PRIMER PISO
BLOQUE A
VER PLANO A-09
EMG-158 | POLICIA NACIONAL |  | 1 |  |  |  | 1
03.08.02.51 | M05c MAMPARA FIJA INTERIOR CON INGRESO DE CRISTAL TEMPLADO 10mm, CON MARCO METALICO Y LAMINA PAVONADA h=0.10m, SOBRE SARDINEL h=0.10m (3.30m x 2.60m)
ITEM | DESCRIPCION | CODIGO | VANOS |  |  |  | TOTAL | UNIDAD
|  |  | CANTIDAD | ANCHO | LARGO | ALTO
[7 empty] | 2 | UND
PRIMER PISO
BLOQUE A
VER PLANO A-09
VIH-100 | SALA DE ESPERA |  | 1 |  |  |  | 1
BLOQUE G
VER PLANO A-70
TBC-100 | SALA DE ESPEAR |  | 1 |  |  |  | 1
03.08.03 | MURO CORTINA
03.08.03.01 | MC-01 MURO DE CORTINA C/ VIDRIO TEMPLADO E=8mm TIPO FIJO INC ACCESORIOS, CON 2 PUERTAS DOBLE HOJA (14.35m x 7.62m)
ITEM | DESCRIPCION | CODIGO | VANOS |  |  |  | TOTAL | UNIDAD
|  |  | CANTIDAD | ANCHO | LARGO | ALTO
[7 empty] | 1 | UND
PRIMER PISO
VER PLANO A-15
BLOQUE A
CE-100 | HALL PUBLICO |  | 1 |  |  |  | 1
03.08.03.02 | MC-02 MURO DE CORTINA C/ VIDRIO TEMPLADO E=8mm TIPO FIJO INC ACCESORIOS, (31.15m x8.09m)
ITEM | DESCRIPCION | CODIGO | VANOS |  |  |  | TOTAL | UNIDAD
|  |  | CANTIDAD | ANCHO | LARGO | ALTO
[7 empty] | 1 | UND
PRIMER PISO
VER PLANO A-15
BLOQUE A
CE-100 | HALL PUBLICO |  | 1 |  |  |  | 1
03.08.03.03 | MC-03 MURO DE CORTINA C/ VIDRIO TEMPLADO E=8mm TIPO FIJO INC ACCESORIOS, (2.45m x8.00m)
ITEM | DESCRIPCION | CODIGO | VANOS |  |  |  | TOTAL | UNIDAD
|  |  | CANTIDAD | ANCHO | LARGO | ALTO
[7 empty] | 1 | UND
PRIMER PISO
VER PLANO A-15
BLOQUE A
CE-100 | HALL PUBLICO |  | 1 |  |  |  | 1

## 03.09 CARP. METALICA Y HERRERIA
PLANILLA DE SUSTENTO DE METRADOS DE ARQUITECTURA
0 | "RECONSTRUCCION DEL HOSPITAL SAUL GARRIDO ROSILLO II-1, DISTRITO DE TUMBES, PROVINCIA DE TUMBES, DEPARTAMENTO DE TUMBES"
ENTIDAD: |  | DEPART: |  |  |  | TUMBES
FECHA: | 2022-06-02 | PROV: |  |  |  | TUMBES
03.09 | CARPINTERIA METALICA Y HERRERIA
03.09.01 | REJAS METALICAS
03.09.01.01 | PUERTA METALICA MAS REJA FIJA DE MALLA METALICA COCADA 1''x1'' N°8 GALVANIZADA, DE PUERTA DOBLE, C/ MARCO DE PERFIL TUBULAR FE 2''x1''x1/8'', DE TUBO FE Ø 2x1/2''x3mm Y TRAVESAÑO DE PERFIL TUBULAR FE Ø2''x3mm; R01a (2.85 x 2.60) INC. BISAGRA Y ACCESORIOS
ITEM | DESCRIPCION | Cantid. | LARGO | ALTO | ANCHO | PARCIAL | TOTAL | UND
[7 empty] | 1 | und
PRIMER PISO
BLOQUE A
VER PLANO A-11
CG-102 | CENTRAL DE AIRE COMPRIMIDO INDUSTRIAL | 1 |  |  |  | 1
03.09.01.02 | PUERTA METALICA MAS REJA FIJA DE MALLA METALICA COCADA 1''x1'' N°8 GALVANIZADA, DE PUERTA DOBLE, C/ MARCO DE PERFIL TUBULAR FE 2''x1''x1/8'', DE TUBO FE Ø 2x1/2''x3mm Y TRAVESAÑO DE PERFIL TUBULAR FE Ø2''x3mm; R01b (2.90 x 2.60) INC. BISAGRA Y ACCESORIOS
ITEM | DESCRIPCION | Cantid. | LARGO | ALTO | ANCHO | PARCIAL | TOTAL | UND
[7 empty] | 1 | und
PRIMER PISO
BLOQUE A
VER PLANO A-11
CG-101 | CENTRAL DE AIRE COMPRIMIDO MEDICINAL | 1 |  |  |  | 1
03.09.01.03 | PUERTA METALICA MAS REJA FIJA DE MALLA METALICA COCADA 1''x1'' N°8 GALVANIZADA, DE PUERTA DOBLE, C/ MARCO DE PERFIL TUBULAR FE 2''x1''x1/8'', DE TUBO FE Ø 2x1/2''x3mm Y TRAVESAÑO DE PERFIL TUBULAR FE Ø2''x3mm; R01c (3.45 x 2.60) INC. BISAGRA Y ACESORIOS
ITEM | DESCRIPCION | Cantid. | LARGO | ALTO | ANCHO | PARCIAL | TOTAL | UND
[7 empty] | 1 | und
PRIMER PISO
BLOQUE A
VER PLANO A-11
CG-103 | CENTRAL DE VACIO | 1 |  |  |  | 1
03.09.01.04 | PUERTA METALICA MAS REJA FIJA DE MALLA METALICA COCADA 1''x1'' N°8 GALVANIZADA, DE PUERTA DOBLE, C/ MARCO DE PERFIL TUBULAR FE 2''x1''x1/8'', DE TUBO FE Ø 2x1/2''x3mm Y TRAVESAÑO DE PERFIL TUBULAR FE Ø2''x3mm; R01d (3.98 x 2.60) INC. BISAGRA Y ACCESORIOS
ITEM | DESCRIPCION | Cantid. | LARGO | ALTO | ANCHO | PARCIAL | TOTAL | UND
[7 empty] | 1 | und
PRIMER PISO
BLOQUE E
VER PLANO A-68
TAL-104 | OFICINA TECNICA DE EQUIPOS ELECTROMECANICOS | 1 |  |  |  | 1
03.09.01.05 | PUERTA METALICA MAS REJA FIJA DE MALLA METALICA COCADA 1''x1'' N°8 GALVANIZADA, DE PUERTA DOBLE, C/ MARCO DE PERFIL TUBULAR FE 2''x1''x1/8'', DE TUBO FE Ø 2x1/2''x3mm Y TRAVESAÑO DE PERFIL TUBULAR FE Ø2''x3mm; R01e1 (4.55 x 3.20) INC. BISAGRA Y ACCESORIOS
ITEM | DESCRIPCION | Cantid. | LARGO | ALTO | ANCHO | PARCIAL | TOTAL | UND
[7 empty] | 1 | und
PRIMER PISO
BLOQUE C
VER PLANO A-66
CFU-109 | TANQUE DE PETROLEO | 1 |  |  |  | 1
03.09.01.06 | PUERTA METALICA MAS REJA FIJA DE MALLA METALICA COCADA 1''x1'' N°8 GALVANIZADA, DE PUERTA DOBLE, C/ MARCO DE PERFIL TUBULAR FE 2''x1''x1/8'', DE TUBO FE Ø 2x1/2''x3mm Y TRAVESAÑO DE PERFIL TUBULAR FE Ø2''x3mm; R01e2 (4.55 x 3.20) INC. BISAGRA Y ACCESORIOS
ITEM | DESCRIPCION | Cantid. | LARGO | ALTO | ANCHO | PARCIAL | TOTAL | UND
[7 empty] | 1 | und
PRIMER PISO
BLOQUE C
VER PLANO A-66
CFU-110 | CENTRAL DE GLP | 1 |  |  |  | 1
03.09.01.07 | PUERTA METALICA MAS REJA FIJA DE MALLA METALICA COCADA 1''x1'' N°8 GALVANIZADA, DE PUERTA DOBLE, C/ MARCO DE PERFIL TUBULAR FE 2''x1''x1/8'', DE TUBO FE Ø 2x1/2''x3mm Y TRAVESAÑO DE PERFIL TUBULAR FE Ø2''x3mm; R01f (4.65 x 2.60) INC. BISAGRA Y ACCESORIOS
ITEM | DESCRIPCION | Cantid. | LARGO | ALTO | ANCHO | PARCIAL | TOTAL | UND
[7 empty] | 1 | und
PRIMER PISO
BLOQUE E
VER PLANO A-68
TAL-105 | OFICINA TECNICA DE EQUIPOS BIOMEDICOS | 1 |  |  |  | 1
03.09.01.08 | PUERTA METALICA MAS REJA FIJA DE MALLA METALICA COCADA 1''x1'' N°8 GALVANIZADA, DE PUERTA DOBLE, C/ MARCO DE PERFIL TUBULAR FE 2''x1''x1/8'', DE TUBO FE Ø 2x1/2''x3mm Y TRAVESAÑO DE PERFIL TUBULAR FE Ø2''x3mm; R01g (4.80 x 2.60) INC. BISAGRA Y ACCESORIOS
ITEM | DESCRIPCION | Cantid. | LARGO | ALTO | ANCHO | PARCIAL | TOTAL | UND
[7 empty] | 1 | und
PRIMER PISO
BLOQUE E
VER PLANO A-68
TAL-106 | OFICINA TECNICA DE INFRAESTRUCTURA | 1 |  |  |  | 1
03.09.01.09 | PUERTA METALICA MAS REJA FIJA DE MALLA METALICA COCADA 1''x1'' N°8 GALVANIZADA, DE PUERTA DOBLE, C/ MARCO DE PERFIL TUBULAR FE 2''x1''x1/8'', DE TUBO FE Ø 2x1/2''x3mm Y TRAVESAÑO DE PERFIL TUBULAR FE Ø2''x3mm; R01h (6.80 x 2.60) INC. BISAGRA Y ACCESORIOS
ITEM | DESCRIPCION | Cantid. | LARGO | ALTO | ANCHO | PARCIAL | TOTAL | UND
[7 empty] | 1 | und
PRIMER PISO
BLOQUE A
VER PLANO A-11
CG-100 | PLANTA GENERADORA DE OXIGENO | 1 |  |  |  | 1
03.09.01.10 | REJA FIJA DE MALLA METALICA COCADA 1''x1'' N°8 GALVANIZADA, C/ MARCO DE PERFIL TUBULAR FE 2''x1''x1/8'', Y TRAVESAÑO DE PERFIL TUBULAR FE Ø2''x3mm; R03a (2.90 x 2.60)
ITEM | DESCRIPCION | Cantid. | LARGO | ALTO | ANCHO | PARCIAL | TOTAL | UND
[7 empty] | 1 | und
PRIMER PISO
BLOQUE A
VER PLANO A-11
CG-102 | CENTRAL DE AIRE COMPRIMIDO INDUSTRIAL | 1 |  |  |  | 1
03.09.01.11 | REJA FIJA DE MALLA METALICA COCADA 1''x1'' N°8 GALVANIZADA, C/ MARCO DE PERFIL TUBULAR FE 2''x1''x1/8'', Y TRAVESAÑO DE PERFIL TUBULAR FE Ø2''x3mm; R03b (3.25x 2.60)
ITEM | DESCRIPCION | Cantid. | LARGO | ALTO | ANCHO | PARCIAL | TOTAL | UND
[7 empty] | 1 | und
PRIMER PISO
BLOQUE A
VER PLANO A-11
CQ-100 | PLANTA GENERADORA DE OXIGENO | 1 |  |  |  | 1
03.09.01.12 | REJA FIJA DE MALLA METALICA COCADA 1''x1'' N°8 GALVANIZADA, C/ MARCO DE PERFIL TUBULAR FE 2''x1''x1/8'', Y TRAVESAÑO DE PERFIL TUBULAR FE Ø2''x3mm; R03c (4.55 x 3.20)
ITEM | DESCRIPCION | Cantid. | LARGO | ALTO | ANCHO | PARCIAL | TOTAL | UND
[7 empty] | 6 | und
PRIMER PISO
BLOQUE C
VER PLANO A-66
CFU-110 | CENTRAL DE GLP | 3 |  |  |  | 3
VER PLANO A-66
CFU-109 | TANQUE DE PETROLEO | 3 |  |  |  | 3
03.09.01.13 | REJA METALICA DE PUERTA SIMPLE C/ TUBO DE FE 1''x1''x1/8", INCLUYE MARCO METALICO DE 2''x2''x1/8'' Y 2''x4'', C/ TUBO DE FE 2''x3''x1/8'' EN EXTREMOS SOLDADA A PLATINA EMBUTIDA EN MURO, C/ PLANCHA METALICA e=1/8; R04a (1.20x 2.50)
ITEM | DESCRIPCION | Cantid. | LARGO | ALTO | ANCHO | PARCIAL | TOTAL | UND
[7 empty] | 4 | und
PRIMER PISO
BLOQUE H
VER PLANO A-71
CRD-100 | CONTROL | 1 |  |  |  | 1
BLOQUE J
VER PLANO A-72
CRD-100 | CONTROL | 1 |  |  |  | 1
03.09.01.14 | REJA METALICA DE PUERTA DOBLE C/ TUBO DE FE 1''x1''x1/8", INCLUYE MARCO METALICO DE 2''x2''x1/8'' Y 2''x4'', C/ TUBO DE FE 2''x3''x1/8'' EN EXTREMOS SOLDADA A PLATINA EMBUTIDA EN MURO, C/ PLANCHA METALICA e=1/8; R05a (2.50 x 2.45)
ITEM | DESCRIPCION | Cantid. | LARGO | ALTO | ANCHO | PARCIAL | TOTAL | UND
[7 empty] | 4 | und
PRIMER PISO
BLOQUE H
VER PLANO A-73
CRD-102 | CONTROL | 2 |  |  |  | 2
BLOQUE J
VER PLANO A-72
CRD-101 | CONTROL | 1 |  |  |  | 1
BLOQUE L
VER PLANO A-74
CRD-103 | CONTROL | 1 |  |  |  | 1
03.09.01.15 | REJA METALICA DE PUERTA DOBLE C/ TUBO DE FE 1''x1''x1/8", INCLUYE MARCO METALICO DE 2''x2''x1/8'' Y 2''x4'', C/ TUBO DE FE 2''x3''x1/8'' EN EXTREMOS SOLDADA A PLATINA EMBUTIDA EN MURO, C/ PLANCHA METALICA e=1/8; R05b (3.60 x 2.45)
ITEM | DESCRIPCION | Cantid. | LARGO | ALTO | ANCHO | PARCIAL | TOTAL | UND
[7 empty] | 3 | und
PRIMER PISO
BLOQUE H
VER PLANO A-73
CRD-102 | CONTROL | 1 |  |  |  | 1
BLOQUE J
VER PLANO A-72
CRD-101 | CONTROL | 1 |  |  |  | 1
BLOQUE L
VER PLANO A-74
CRD-103 | CONTROL | 1 |  |  |  | 1
03.09.01.16 | VENTANA METALICA DE MALLA METALICA COCADA 1''x1'' N°8 GALVANIZADA, R06a (1.50 x 1.00)
ITEM | DESCRIPCION | Cantid. | LARGO | ALTO | ANCHO | PARCIAL | TOTAL | UND
[7 empty] | 6 | und
PRIMER PISO
BLOQUE E
VER PLANO A-68
TAL-104 | OFICINA TECNICA DE EQUIPOS ELECTROMECANICOS | 2 |  |  |  | 2
03.09.01.17 | VENTANA METALICA DE MALLA METALICA COCADA 1''x1'' N°8 GALVANIZADA, R06b (1.80 x 1.00)
ITEM | DESCRIPCION | Cantid. | LARGO | ALTO | ANCHO | PARCIAL | TOTAL | UND
[7 empty] | 4 | und
PRIMER PISO
BLOQUE E
VER PLANO A-67
TAL-105 | OFICINA TECNICA DE EQUIPOS BIOMEDICOS | 2 |  |  |  | 2
TAL-106 | OFICINA TECNICA DE INFRAESTRUCTURA | 2 |  |  |  | 2
03.09.02 | PUERTAS CORTAFUEGO
03.09.02.01 | PCF-01a PUERTA LISTADA DE UNA SOLA HOJA 0.80x2.10m BATIENTE CORTAFUEGO RF-90. MARCO DE ACERO INOXIDABLE
ITEM | DESCRIPCION | Cantid. | LARGO | ALTO | ANCHO | PARCIAL | TOTAL | UND
[7 empty] | 2 | und
PRIMER PISO
BLOQUE J
VER PLANO A-72
INF-106 | CUARTO INGRESO SERVICIO TELEC. II | 1 |  |  |  | 1
TERCER PISO
BLOQUE A
VER PLANO A-30
CFU-303 | CUARTO DE TABLEROS | 1 |  |  |  | 1
03.09.02.02 | PCF-01b PUERTA LISTADA DE UNA SOLA HOJA 0.90x2.10m BATIENTE CORTAFUEGO RF-90. MARCO DE ACERO INOXIDABLE
ITEM | DESCRIPCION | Cantid. | LARGO | ALTO | ANCHO | PARCIAL | TOTAL | UND
[7 empty] | 12 | und
PRIMER PISO
BLOQUE A
VER PLANO A-15
CFU-114 | CUARTO DE TABLEROS | 1 |  |  |  | 1
VER PLANO A-13
IMA-109 | ARCHIVO PARA ALMACENAMITO DE INFORMACION | 1 |  |  |  | 1
VER PLANO A-12
CE-105 | HISTORIAS CLINICAS | 1 |  |  |  | 1
BLOQUE G
VER PLANO A-70
TBC-104 | ALMACEN DE MEDICAMENTOS | 1 |  |  |  | 1
BLOQUE J
VER PLANO A-72
CFU-115 | CUARTO ACELEROGRAFO | 1 |  |  |  | 1
SEGUNDO PISO
BLOQUE A
VER PLANO A-21
INF-208 | SALA DE CONTROL ELECT. I | 1 |  |  |  | 1
VER PLANO A-17
CO-205 | CONTROL | 1 |  |  |  | 1
CO-212 | ALMACEN DE EQUIPOS Y MATERIALES | 1 |  |  |  | 1
VER PLANO A-18
CEYE-204 | ALMACEN DE MATERIAL DIARIO | 1 |  |  |  | 1
CQ-209 | ALMACEN DE INSUMOS DE MATERIAL ESTERIL | 1 |  |  |  | 1
CQ-226 | ALMACEN DE MEDICAMENTOS E INSUMOS | 1 |  |  |  | 1
AZOTEA
BLOQUE A
VER PLANO A-30
CFU-402 | CUARTO ACELEROGRAFO 02 | 1 |  |  |  | 1
03.09.02.03 | PCF-01c PUERTA LISTADA DE UNA SOLA HOJA 1.00x2.10m BATIENTE CORTAFUEGO RF-90. MARCO DE ACERO INOXIDABLE Y BARRA ANTIPANICO
ITEM | DESCRIPCION | Cantid. | LARGO | ALTO | ANCHO | PARCIAL | TOTAL | UND
[7 empty] | 45 | und
PRIMER PISO
BLOQUE A
VER PLANO A-09
EMG-155 | ALMACEN DE EQUIPOS E INSTRUMENTAL | 1 |  |  |  | 1
EMG-154 | ALMACEN DE MEDICAMENTOS MATERIALES E INSUMOS | 1 |  |  |  | 1
EMG-153 | LABORATORIO DESCENTRALIZADO DE PATOLOGIA CLINICA | 1 |  |  |  | 1
EMG-152 | CUARTO TECNICO | 1 |  |  |  | 1
VER PLANO A-12
INF-100 | CENTRAL DE VIGILANCIA Y SEGURIDAD II | 1 |  |  |  | 1
INF-101 | SALA DE TELECOMUNICACIONES II | 1 |  |  |  | 1
REH-110 | ALMACEN DE EQUIPOS Y MATERIALES | 1 |  |  |  | 1
CE-105 | HISTORIAS CLINICAS | 1 |  |  |  | 1
VER PLANO A-13
IMA-106 | ALMACEN DE EQUIPOS | 1 |  |  |  | 1
INF-102 | SALA DE TELECOMUNICACIONES III | 1 |  |  |  | 1
CFU-113 | CUARTO TECNICO | 1 |  |  |  | 1
CFU-112 | CUARTO TECNICO | 1 |  |  |  | 1
VER PLANO A-15
CFU-111 | CUARTO TECNICO | 1 |  |  |  | 1
BLOQUE E
VER PLANO A-68
INF-104 | SALA DE TELECOMUNICACIONES III | 1 |  |  |  | 1
INF-105 | SOPORTE INFORMATICO | 1 |  |  |  | 1
BLOQUE F
VER PLANO A-69
ALM-103 | ALMACEN DE EQUIPOS Y MOBILIARIO DE BAJA | 1 |  |  |  | 1
ALM-104 | ALMACEN DE MATERIAL DE ESCRITORIO | 1 |  |  |  | 1
ALM-105 | ALMACEN DE MEDICAMENTOS | 1 |  |  |  | 1
ALM-107 | ALMACEN DE MATERIAL DE LIMPIEZA | 1 |  |  |  | 1
BLOQUE G
VER PLANO A-70
INF-103 | SALA DE TELECOMUNICACIONES III | 1 |  |  |  | 1
SEGUNDO PISO
BLOQUE A
VER PLANO A-18
CO-225 | SALA DE OPERACIONES DE GINECOLOGIA Y OBSTETRICIA | 1 |  |  |  | 1
CQ-225A | FILTRO | 2 |  |  |  | 2
CFU-203 | CUARTO TECNICO | 1 |  |  |  | 1
INF-208 | SALA DE CONTROL ELECT. I | 1 |  |  |  | 1
CQ-220A | FILTRO | 2 |  |  |  | 2
CQ-223 | ALMACEN DE EQUIPOS PARA SALA DE OPERACIONES | 1 |  |  |  | 1
CFU-202 | CUARTO TECNICO | 1 |  |  |  | 1
CEYE-212 | JEFATURA | 1 |  |  |  | 1
CEYE-211 | DESCONTAMINACION Y DESINFECCION | 1 |  |  |  | 1
CEYE-208A | ESCLUSA | 3 |  |  |  | 3
CEYE-201 | ENTREGA DE MATERIAL ESTERIL | 1 |  |  |  | 1
VER PLANO A-20
ADM-215 | ARCHIVO DOCUMENTARIO | 1 |  |  |  | 1
INF-210 | SALA DE TELECOMUNICACIONES III | 1 |  |  |  | 1
VER PLANO A-21
HEM-205 | ALMACEN REACTIVOS | 1 |  |  |  | 1
INF-202 | CENTRAL DE COMUNIC. II | 1 |  |  |  | 1
INF-211 | SALA DE TELECOMUNICACIONES | 1 |  |  |  | 1
CFU-201 | CUARTO TECNICO | 1 |  |  |  | 1
VER PLANO A-23
SUM-200 | DEPOSITO + KITCHEN | 1 |  |  |  | 1
CFU-200 | CTO TECNICO | 1 |  |  |  | 1
TERCER PISO
BLOQUE A
VER PLANO A-27
CT-303 | HALL TECNICO | 1 |  |  |  | 1
CFU-303 | ALMACEN DE EQUIPOS INSTRUMENTAL | 1 |  |  |  | 1
VER PLANO A-28
HOS-359 | ALMACEN DE EQUIPOS E INSTRUMENTAL | 1 |  |  |  | 1
INF-301 | SALA DE TELEC. | 1 |  |  |  | 1
CFU-301 | CTO TECNICO | 1 |  |  |  | 1
VER PLANO A-29
INF-302 | SALA DE TELECOMUNICACIONES III | 1 |  |  |  | 1
CFU-304 | CTO TECNICO | 1 |  |  |  | 1
AZOTEA
BLOQUE A
VER PLANO A-32
CFU-401 | CUARTO DE MAQUINAS | 1 |  |  |  | 1
CFU-402 | CUARTO DE MAQUINAS | 1 |  |  |  | 1
CFU-403 | CUARTO DE MAQUINAS | 1 |  |  |  | 1
03.09.02.04 | PCF-01d PUERTA LISTADA DE UNA SOLA HOJA 1.20x2.10m BATIENTE CORTAFUEGO RF-90. MARCO DE ACERO INOXIDABLE Y BARRA ANTIPANICO
ITEM | DESCRIPCION | Cantid. | LARGO | ALTO | ANCHO | PARCIAL | TOTAL | UND
[7 empty] | 137 | und
PRIMER PISO
BLOQUE A
VER PLANO A-09
EMG-107 | DINPENSACION Y EXPENDIO DE MEDICAMENTOS DE EMERGENCIA | 1 |  |  |  | 1
EV-103A | HALL DE INGRESO ADMINISTRATIVO | 2 |  |  |  | 2
VER PLANO A-10
EV-104 | ESCALERA PROTEGIDA 4 | 2 |  |  |  | 2
EMG-159 | ALMACEN DE EQUIPOS PARA DESASTRES | 1 |  |  |  | 1
VER PLANO A-12
FAR-103 | ALMACEN ESPECIALIZADO | 1 |  |  |  | 1
VER PLANO A-13
PAT-105A | ESCLUSA | 1 |  |  |  | 1
EV-102 | ESCALERA PROTEGIDA 5 | 3 |  |  |  | 3
VER PLANO A-15
EV-100 | ESCALERA PROTEGIDA 2 | 2 |  |  |  | 2
VER PLANO A-16
EV-101 | ESCALERA PROTEGIDA 3 | 2 |  |  |  | 2
BLOQUE B
VER PLANO A-65
LAV-106 | ALMACEN DE ROPA LIMPIA | 1 |  |  |  | 1
SEGUNDO PISO
BLOQUE A
VER PLANO A-18
EV-204 | ESCALERA EVACUACION N°4 | 2 |  |  |  | 2
VER PLANO A-20
EV-203 | ESCALERA EVACUACION N°1 | 2 |  |  |  | 2
VER PLANO A-21
EV-202 | ESCALERA EVACUACION | 1 |  |  |  | 1
VER PLANO A-23
EV-200 | ESCALERA PROTEGIDA 2 | 1 |  |  |  | 1
VER PLANO A-24
EV-201 | ESCALERA DE EVACUACION | 1 |  |  |  | 1
TERCER PISO
BLOQUE A
VER PLANO A-27
CT-303 | HALL TECNICO | 2 |  |  |  | 2
VER PLANO A-28
EV-304 | ESCALERA PROTEGIDA 5 | 1 |  |  |  | 1
VER PLANO A-29
EV-301 | ESCALERA PROTEGIDA 2 | 1 |  |  |  | 1
CP-303 | CORREDOR PUBLICO N°1 | 3 |  |  |  | 3
VER PLANO A-30
EV-305 | ESCALERA PROTEGIDA 3 | 1 |  |  |  | 1
AZOTEA
BLOQUE A
VER PLANO A-31
EV-402 | ESCALERA PROTEGIDA 1 | 1 |  |  |  | 1
VER PLANO A-32
EV-403 | ESCALERA PROTEGIDA 5 | 1 |  |  |  | 1
VER PLANO A-33
EV-401 | ESCALERA PROTEGIDA 2 | 1 |  |  |  | 1
VER PLANO A-34
EV-404 | ESCALERA PROTEGIDA 3 | 1 |  |  |  | 1
03.09.02.05 | PCF-01e PUERTA LISTADA DE UNA SOLA HOJA 1.00x2.10m BATIENTE CORTAFUEGO RF-90. MARCO DE ACERO INOXIDABLE Y MIRILLA DE CRISTAL CORTAFUEGO
ITEM | DESCRIPCION | Cantid. | LARGO | ALTO | ANCHO | PARCIAL | TOTAL | UND
[7 empty] | 6 | und
PRIMER PISO
BLOQUE B
VER PLANO A-65
LAV-100 | RECEPCION Y SELECCIÓN DE ROPA SUCIA | 1 |  |  |  | 1
SEGUNDO PISO
BLOQUE A
VER PLANO A-17
CO-210 | ATENCION AL RECIEN NACIDO | 3 |  |  |  | 3
VER PLANO A-21
HEM-206 | ALMACEN MATERIALES | 1 |  |  |  | 1
HEM-207 | ALMACEN DE UNIDADES DE SANGRE Y HEMO-COMPONENTES | 1 |  |  |  | 1
03.09.02.06 | PCF-01f PUERTA LISTADA DE UNA SOLA HOJA 1.20x2.10m BATIENTE CORTAFUEGO RF-90. MARCO DE ACERO INOXIDABLE Y MIRILLA DE CRISTAL CORTAFUEGO
ITEM | DESCRIPCION | Cantid. | LARGO | ALTO | ANCHO | PARCIAL | TOTAL | UND
[7 empty] | 5 | und
PRIMER PISO
BLOQUE A
VER PLANO A-10
EMG-136A | ESCLUSA | 1 |  |  |  | 1
BLOQUE B
VER PLANO A-65
LAV-108 | CORREDOR | 1 |  |  |  | 1
LAV-105 | COSTURA+REPARACION DE ROPA LIMPIA | 1 |  |  |  | 1
SEGUNDO PISO
BLOQUE A
VER PLANO A-18
CEYE-211 | DESCONTAMINACION Y DESINFECCION | 1 |  |  |  | 1
VER PLANO A-20
HEM-203 | LABORATORIO INMUNOHEMATOL | 1 |  |  |  | 1
03.09.02.07 | PCF-01g PUERTA LISTADA DE 2 HOJAS 1.40x2.10m BATIENTE CORTAFUEGO RF-90. MARCO DE ACERO INOXIDABLE Y MIRILLAS DE CRISTAL CORTAFUEGO
ITEM | DESCRIPCION | Cantid. | LARGO | ALTO | ANCHO | PARCIAL | TOTAL | UND
[7 empty] | 2 | und
SEGUNDO PISO
BLOQUE A
VER PLANO A-17
CO-203 | LAVADOS PARA PERSONAL ASISTENCIAL | 2 |  |  |  | 2
03.09.02.08 | PCF-01h PUERTA LISTADA DE 2 HOJAS 1.80x2.10m BATIENTE CORTAFUEGO RF-90. MARCO DE ACERO INOXIDABLE Y MIRILLAS DE CRISTAL CORTAFUEGO
ITEM | DESCRIPCION | Cantid. | LARGO | ALTO | ANCHO | PARCIAL | TOTAL | UND
[7 empty] | 5 | und
PRIMER PISO
BLOQUE A
VER PLANO A-65
LAV-108 | CORREDOR | 1 |  |  |  | 1
SEGUNDO PISO
BLOQUE A
VER PLANO A-17
CT-201 | CORREDOR TECNICO | 1 |  |  |  | 1
VER PLANO A-18
CQ-201 | ESTACION DE CAMILLAS | 2 |  |  |  | 2
CQ-217 | CORREDOR | 1 |  |  |  | 1
03.09.02.09 | PCF-01j PUERTA LISTADA DE 2 HOJAS 2.60x2.10m BATIENTE CORTAFUEGO RF-90. MARCO DE ACERO INOXIDABLE Y MIRILLAS DE CRISTAL CORTAFUEGO
ITEM | DESCRIPCION | Cantid. | LARGO | ALTO | ANCHO | PARCIAL | TOTAL | UND
[7 empty] | 4 | und
PRIMER PISO
BLOQUE A
VER PLANO A-10
EMG-131 | HALL | 1 |  |  |  | 1
EMG-133 | SALA DE OBSERVACION MUJERES | 1 |  |  |  | 1
TERCER PISO
BLOQUE A
VER PLANO A-29
HOS-378 | CORREDOR HOSPITALIZACION N°2 | 1 |  |  |  | 1
VER PLANO A-30
HOS-381 | CORREDOR HOSPITALIZACION N°6 | 1 |  |  |  | 1
03.09.02.10 | PCF-01k PUERTA LISTADA DE 2 HOJAS 1.80x2.10m BATIENTE CORTAFUEGO RF-90. MARCO DE ACERO INOXIDABLE
ITEM | DESCRIPCION | Cantid. | LARGO | ALTO | ANCHO | PARCIAL | TOTAL | UND
[7 empty] | 2 | und
PRIMER PISO
BLOQUE F
VER PLANO A-69
ALM-108 | ALMACEN GENERAL | 1 |  |  |  | 1
TERCER PISO
BLOQUE A
VER PLANO A-28
CT-302 | HALL PROTEGIDA | 1 |  |  |  | 1
03.09.02.11 | PCF-01l PUERTA LISTADA DE UNA SOLA HOJA 0.90x2.10m BATIENTE CORTAFUEGO RF-90. MARCO DE ACERO INOXIDABLE
ITEM | DESCRIPCION | Cantid. | LARGO | ALTO | ANCHO | PARCIAL | TOTAL | UND
[7 empty] | 26 | und
PRIMER PISO
BLOQUE A
VER PLANO A-10
EMG-144 | ROPA SUCIA | 1 |  |  |  | 1
EMG-143 | ALMAC. INTERM. RESIDUOS SOL. | 1 |  |  |  | 1
VER PLANO A-12
REH-114 | ROPA SUCIA | 1 |  |  |  | 1
REH-116 | ALMAC. INTERM. RESIDUOS SOL. | 1 |  |  |  | 1
FAR-107 | ALMAC. INTERM. RESIDUOS SOL. | 1 |  |  |  | 1
CE-108 | ALMAC. INTERM. RESIDUOS SOL. | 1 |  |  |  | 1
VER PLANO A-13
PAT-114 | ALMAC. INTERM. RESIDUOS SOL. | 1 |  |  |  | 1
VER PLANO A-14
NUT-107 | ALMAC. INTERM. RESIDUOS SOL. | 2 |  |  |  | 2
VER PLANO A-16
CE-136 | ALMAC. INTERM. RESIDUOS SOL. | 1 |  |  |  | 1
BLOQUE B
VER PLANO A-65
LAV-109 | ALMACEN DE INSUMOS | 1 |  |  |  | 1
BLOQUE D
VER PLANO A-67
AMB-107 | SH/VESTIDOR PERSONAL | 1 |  |  |  | 1
SEGUNDO PISO
BLOQUE A
VER PLANO A-17
CO-222 | ALMAC. INTERM. RESIDUOS SOL. | 1 |  |  |  | 1
CO-219 | ROPA SUCIA | 1 |  |  |  | 1
CQ-228 | ROPA SUCIA | 1 |  |  |  | 1
VER PLANO A-18
CQ-222 | CUARTO DE PRE LAVADO | 1 |  |  |  | 1
VER PLANO A-20
ADM-221 | ALMAC. INTERM. RESIDUOS SOL. | 1 |  |  |  | 1
VER PLANO A-21
HEM-209 | ALMAC. INTERM. RESIDUOS SOL. | 1 |  |  |  | 1
VER PLANO A-24
CE-220 | ALMAC. INTERM. RESIDUOS SOL. | 1 |  |  |  | 1
TERCER PISO
BLOQUE A
VER PLANO A-27
HOS-322 | ALMAC. INTERM. RESIDUOS SOL. | 1 |  |  |  | 1
HOS-323 | ROPA SUCIA | 1 |  |  |  | 1
VER PLANO A-28
HOS-371 | ALMAC. INTERM. RESIDUOS SOL. | 1 |  |  |  | 1
HOS-372 | ROPA SUCIA | 1 |  |  |  | 1
VER PLANO A-29
HOS-350 | ALMAC. INTERM. RESIDUOS SOL. | 1 |  |  |  | 1
VER PLANO A-30
HOS-353 | ALMAC. INTERM. RESIDUOS SOL. | 1 |  |  |  | 1
HOS-351 | ROPA SUCIA | 1 |  |  |  | 1
03.09.02.12 | PCF-01m PUERTA LISTADA DE 2 HOJAS 1.80x2.10m BATIENTE CORTAFUEGO RF-90. MARCO DE ACERO INOXIDABLE Y REJILLAS CORTAFUEGO
ITEM | DESCRIPCION | Cantid. | LARGO | ALTO | ANCHO | PARCIAL | TOTAL | UND
[7 empty] | 7 | und
PRIMER PISO
BLOQUE A
VER PLANO A-11
CFU-103 | AREA DE BOMBAS | 1 |  |  |  | 1
CFU-102 | SIBESTACION ELECTRICA | 1 |  |  |  | 1
CFU-101 | TABLERO GENERAL | 1 |  |  |  | 1
CFU-108 | SALA DE CALDEROS | 2 |  |  |  | 2
BLOQUE D
VER PLANO A-67
AMB-109 | ALMACENAMIENTO Y POST TRATAMIENTO DE RESIDUOS SOLIDOS | 1 |  |  |  | 1
AMB-104 | RECEPCION, PESADO Y REGISTRO | 1 |  |  |  | 1
03.09.02.13 | PCF-01n PUERTA LISTADA DE 2 HOJAS 2.500x2.10m BATIENTE CORTAFUEGO RF-90. MARCO DE ACERO INOXIDABLE Y REJILLAS CORTAFUEGO
ITEM | DESCRIPCION | Cantid. | LARGO | ALTO | ANCHO | PARCIAL | TOTAL | UND
[7 empty] | 2 | und
PRIMER PISO
BLOQUE A
VER PLANO A-11
CFU-100 | GRUPO ELECTROGENO | 2 |  |  |  | 2
03.09.02.14 | PCF-01ñ PUERTA LISTADA DE 2 HOJAS 1.60x2.10m BATIENTE CORTAFUEGO RF-90. MARCO DE ACERO INOXIDABLE Y MIRILLAS DE CRISTAL CORTAFUEGO
ITEM | DESCRIPCION | Cantid. | LARGO | ALTO | ANCHO | PARCIAL | TOTAL | UND
[7 empty] | 1 | und
PRIMER PISO
BLOQUE A
VER PLANO A-18
CQ-210 | SALA DE RECUPERACIÓN POST-ANESTÉSICA | 1 |  |  |  | 1
03.09.02.15 | PCF-03 PUERTA LISTADA DE 1 HOJA 1.60x2.10m CORREDIZA CORTAFUEGO RF-90. MARCO DE ACERO INOXIDABLE Y MIRILLAS DE CRISTAL CORTAFUEGO Y MIRILLA DE CRISTAL CORTAFUEGO
ITEM | DESCRIPCION | Cantid. | LARGO | ALTO | ANCHO | PARCIAL | TOTAL | UND
[7 empty] | 3 | und
SEGUNDO PISO
BLOQUE A
VER PLANO A-18
CQ-225 | SALA DE OPERACIONES DE GINECOLOGIA Y OBSTETRICIA | 1 |  |  |  | 1
CQ-224 | SALA DE LEGRADOS | 1 |  |  |  | 1
CQ-220 | SALA DE OPERACIONES DE CIRUGIA | 1 |  |  |  | 1
03.09.02.16 | PCF-04a PUERTA LISTADA DE UNA SOLA HOJA 0.60x2.00m BATIENTE CORTAFUEGO RF-90. MARCO DE ACERO INOXIDABLE
ITEM | DESCRIPCION | Cantid. | LARGO | ALTO | ANCHO | PARCIAL | TOTAL | UND
[7 empty] | 10 | und
PRIMER PISO
BLOQUE A
VER PLANO A-13
| IISS | 1 |  |  |  | 1
VER PLANO A-09
| IISS | 1 |  |  |  | 1
VER PLANO A-16
| IISS | 1 |  |  |  | 1
VER PLANO A-15
| IISS | 1 |  |  |  | 1
VER PLANO A-10
| IISS | 1 |  |  |  | 1
SEGUNDO PISO
BLOQUE A
VER PLANO A-24
| IISS | 1 |  |  |  | 1
| IISS | 1 |  |  |  | 1
VER PLANO A-17
| IISS | 1 |  |  |  | 1
TERCER PISO
BLOQUE A
VER PLANO A-30
| IISS | 1 |  |  |  | 1
| IISS | 1 |  |  |  | 1
03.09.02.17 | PCF-04b PUERTA LISTADA DE 2 HOJAS 0.90x2.00m BATIENTE CORTAFUEGO RF-90. MARCO DE ACERO INOXIDABLE
ITEM | DESCRIPCION | Cantid. | LARGO | ALTO | ANCHO | PARCIAL | TOTAL | UND
[7 empty] | 26 | und
PRIMER PISO
BLOQUE A
VER PLANO A-10
EMG-162 | DUCTO IISS | 1 |  |  |  | 1
VER PLANO A-12
| IISS | 1 |  |  |  | 1
VER PLANO A-13
| DUCTO DE INST. MECA. | 1 |  |  |  | 1
| II MM | 2 |  |  |  | 2
CT-109 | HALL | 4 |  |  |  | 4
VER PLANO A-32
| T.E. | 3 |  |  |  | 3
BLOQUE B
VER PLANO A-65
LAV-101 | RECEPCION Y SELECCIÓN DE ROPA SUCIA | 1 |  |  |  | 1
BLOQUE D
VER PLANO A-67
AMB-108 | ZONA DE TRATAMIENTO | 1 |  |  |  | 1
BLOQUE E
VER PLANO A-68
TAL-105 | OFICINA TECNICA DE EQUIPOS BIOMEDICOS | 1 |  |  |  | 1
BLOQUE F
VER PLANO A-69
ALM-100 | RECEPCION Y DESPACHO | 1 |  |  |  | 1
BLOQUE G
VER PLANO A-69
TBC-109 | CORREDOR | 1 |  |  |  | 1
TERCER PISO
BLOQUE A
VER PLANO A-27
| IISS | 1 |  |  |  | 1
VER PLANO A-28
| TE. | 2 |  |  |  | 2
| DUCTO IIMM | 1 |  |  |  | 1
| IISS | 1 |  |  |  | 1
| IIMM | 4 |  |  |  | 4
03.09.02.18 | PCF-04c PUERTA LISTADA DE 2 HOJAS 1.20x2.00m BATIENTE CORTAFUEGO RF-90. MARCO DE ACERO INOXIDABLE
ITEM | DESCRIPCION | Cantid. | LARGO | ALTO | ANCHO | PARCIAL | TOTAL | UND
[7 empty] | 3 | und
SEGUNDO PISO
BLOQUE A
VER PLANO A-23
| IISS | 1 |  |  |  | 1
TERCER PISO
BLOQUE A
VER PLANO A-29
| IISS | 1 |  |  |  | 1
| IIMM | 1 |  |  |  | 1
03.09.03 | BARANDAS METALICAS
03.09.03.01 | BARANDAS DE ESCALERAS C/ TUBO DE FIERRO NEGRO Ø 2" H= 0,925M
ITEM | DESCRIPCION | Cantid. | LARGO | ALTO | ANCHO | PARCIAL | TOTAL | UND
[7 empty] | 200.43 | m
VER PLANO D-04 AL D-08
| ESCALERA PROTEGIDA N°1 |  |  |  |  | 0
| PRIMER PISO | 1 | 2.92 |  |  | 2.92
| SEGUNDO PISO | 1 | 7.14 |  |  | 7.14
| TERCER PISO | 1 | 8.71 |  |  | 8.71
VER PLANO D-09 AL D-14
| ESCALERA PROTEGIDA N°2 |  |  |  |  | 0
| ESCALERA DE SERVICIO S-1 / PISO TECNICO | 1 | 4.25 |  |  | 4.25
|  | 1 | 6.81 |  |  | 6.81
| PRIMER PISO | 1 | 7.3 |  |  | 7.3
| SEGUNDO PISO | 1 | 8.9 |  |  | 8.9
| TERCER PISO | 1 | 8.9 |  |  | 8.9
VER PLANO D-15 AL D-21
| ESCALERA PROTEGIDA N°3 |  |  |  |  | 0
| PRIMER PISO | 1 | 6.81 |  |  | 6.81
| SEGUNDO PISO | 1 | 7.36 |  |  | 7.36
| TERCER PISO | 1 | 7.36 |  |  | 7.36
VER PLANO D-22 AL D-25
| ESCALERA PROTEGIDA N°4 |  |  |  |  | 0
| ESCALERA DE SERVICIO S-3 / PISO TECNICO | 1 | 4.25 |  |  | 4.25
| PRIMER PISO | 1 | 11.38 |  |  | 11.38
VER PLANO D-26 AL D-32
| ESCALERA PROTEGIDA N°5 |  |  |  |  | 0
| ESCALERA DE SERVICIO S-2 / PISO TECNICO | 2 | 4.28 |  |  | 8.56
| PRIMER PISO | 1 | 7.06 |  |  | 7.06
| SEGUNDO PISO | 1 | 7.36 |  |  | 7.36
| TERCER PISO | 1 | 7.71 |  |  | 7.71
VER PLANO D-33 AL D-36
| ESCALERA INTEGRADA TECNICA N°6 |  |  |  |  | 0
| PRIMER PISO | 1 | 5.65 |  |  | 5.65
|  | 1 | 5.75 |  |  | 5.75
| SEGUNDO PISO | 1 | 5.65 |  |  | 5.65
|  | 1 | 5.75 |  |  | 5.75
|  | 1 | 1.6 |  |  | 1.6
VER PLANO D-37 AL D-40
| ESCALERA INTEGRADA PUBLICA N°7 |  |  |  |  | 0
| PRIMER PISO | 1 | 14.95 |  |  | 14.95
|  | 1 | 8.05 |  |  | 8.05
| SEGUNDO PISO | 1 | 14.95 |  |  | 14.95
|  | 1 | 15.3 |  |  | 15.3
ITEM | DESCRIPCION | Cantid. | LARGO | ALTO | ANCHO | PARCIAL | TOTAL | UND
03.09.03.02 | BARANDAS INTERIORES C/ TUBO DE 1 /12", 1", PL DE 1 1/4", H= 0.90M | [5 empty] | 26.25 | m
VER PLANO A-18
CT-206 | CORREDOR TECNICO | 1 | 3.95 |  |  | 3.95
|  | 1 | 5.8 |  |  | 5.8
| VER PLANO A-18 |  |  |  |  | 0
CP-203 | CORREDOR PUBLICO | 1 | 6.85 |  |  | 6.85
|  | 1 | 6.1 |  |  | 6.1
| TERCER PISO |  |  |  |  | 0
| VER PLANO A-29 |  |  |  |  | 0
CP-302 | CORREDOR PUBLICO 1 | 1 | 3.55 |  |  | 3.55
03.09.03.03 | BARANDAS INTERIORES C/ TUBO DE FIERRO NEGRO Ø 2" H= 0,75M SOBRE SARDINEL Y VIDRIO TEMPLADO INCOLORO e=6mm
ITEM | DESCRIPCION | Cantid. | LARGO | ALTO | ANCHO | PARCIAL | TOTAL | UND
[7 empty] | 96.3 | m
SEGUNDO PISO
VER PLANO A-24
CP-205 | CORREDOR PUBLICO | 1 | 44.7 |  |  | 44.7
| VER PLANO A-23 |  |  |  |  | 0
CP-202 | HALL | 1 | 14.35 |  |  | 14.35
| VER PLANO A-20 |  |  |  |  | 0
CT-205 | CORREDOR TECNICO | 1 | 16.5 |  |  | 16.5
| VER PLANO A-21 |  |  |  |  | 0
CT-206 | CORREDOR TECNICO | 1 | 5.95 |  |  | 5.95
|  | 1 | 2.4 |  |  | 2.4
| TERCER PISO |  |  |  |  | 0
| VER PLANO A-29 |  |  |  |  | 0
CP-302 | TERRAZA INTERIOR 2 | 1 | 12.4 |  |  | 12.4
03.09.04 | PASAMANOS AISLADOS
03.09.04.01 | PASAMANOS DE TUBO DE Fe Ø 2" e=3mm EN ESCALERAS
ITEM | DESCRIPCION | Cantid. | LARGO | ALTO | ANCHO | PARCIAL | TOTAL | UND
[7 empty] | 181.66 | m
VER PLANO D-04 AL D-08
| ESCALERA PROTEGIDA N°1 |  |  |  |  | 0
| PRIMER PISO | 1 | 5.83 |  |  | 5.83
| SEGUNDO PISO | 1 | 10.58 |  |  | 10.58
| TERCER PISO | 1 | 14.5 |  |  | 14.5
VER PLANO D-09 AL D-14
| ESCALERA PROTEGIDA N°2 |  |  |  |  | 0
| PRIMER PISO | 1 | 13.2 |  |  | 13.2
| SEGUNDO PISO | 1 | 13.2 |  |  | 13.2
| TERCER PISO | 1 | 13.2 |  |  | 13.2
VER PLANO D-15 AL D-21
| ESCALERA PROTEGIDA N°3 |  |  |  |  | 0
| PRIMER PISO | 1 | 12.41 |  |  | 12.41
| SEGUNDO PISO | 1 | 12.41 |  |  | 12.41
| TERCER PISO | 1 | 12.41 |  |  | 12.41
VER PLANO D-22 AL D-25
| ESCALERA PROTEGIDA N°4 |  |  |  |  | 0
| PRIMER PISO | 1 | 16.58 |  |  | 16.58
VER PLANO D-26 AL D-32
| ESCALERA PROTEGIDA N°5 |  |  |  |  | 0
| PRIMER PISO | 1 | 12.36 |  |  | 12.36
| SEGUNDO PISO | 1 | 12.36 |  |  | 12.36
| TERCER PISO | 1 | 12.36 |  |  | 12.36
VER PLANO D-33 AL D-36
| ESCALERA INTEGRADA TECNICA N°6 |  |  |  |  | 0
| PRIMER PISO | 1 | 2.78 |  |  | 2.78
|  | 1 | 7.35 |  |  | 7.35
| SEGUNDO PISO | 1 | 2.78 |  |  | 2.78
|  | 1 | 7.35 |  |  | 7.35
03.09.05 | CERCOS METÁLICOS
03.09.05.01 | CERCO METALICOS DE FE, CON TUBOS 3"x3"x1/8" CON PINTURA ANTICORROSIVA Y ACABADO EPOXICO
ITEM | DESCRIPCION | Cantid. | LARGO | ALTO | ANCHO | PARCIAL | TOTAL | UND
[7 empty] | 1169 | m
0
VER PLANO GA-13
ELEVACION CERCO PERIMETRICO 04 CALLE VICTOR RAÚL HAYA DE LA TORRE
| EXTERIORES | 736 |  |  |  | 736
VER PLANO GA-14
ELEVACION CERCO PERIMETRICO 01 VIA PRINCIPAL 03
| EXTERIORES | 433 |  |  |  | 433
03.09.06 | ELEMENTOS METALICOS ESPECIALES
03.09.06.01 | CANTONERA DE ALUMINIO
ITEM | DESCRIPCION | Cantid. | LARGO | ALTO | ANCHO | PARCIAL | TOTAL | UND
[7 empty] | 681.8 | m
VER PLANO D-04 AL D-08
| ESCALERA PROTEGIDA N°1 | 78 | 1.4 |  |  | 109.2
VER PLANO D-09 AL D-14
| ESCALERA PROTEGIDA N°2 | 93 | 1.4 |  |  | 130.2
VER PLANO D-15 AL D-21
| ESCALERA PROTEGIDA N°3 | 78 | 1.4 |  |  | 109.2
VER PLANO D-22 AL D-25
| ESCALERA PROTEGIDA N°4 | 41 | 1.4 |  |  | 57.4
VER PLANO D-26 AL D-32
| ESCALERA PROTEGIDA N°5 | 93 | 1.4 |  |  | 130.2
VER PLANO D-33 AL D-36
| ESCALERA INTEGRADA TECNICA N°6 | 52 | 1.4 |  |  | 72.8
VER PLANO D-37 AL D-40
| ESCALERA INTEGRADA PUBLICA N°7 | 52 | 1.4 |  |  | 72.8
03.09.06.02 | ESCALERA DE GATO TIPO 1 C/TUBOS Fe Ø 2", SEGÚN DETALLE (EN ÁTICOS)
ITEM | DESCRIPCION | Cantid. | LARGO | ALTO | ANCHO | PARCIAL | TOTAL | UND
[7 empty] | 8 | und
PRIMER PISO
BLOQUE A
VER PLANO A-11
CFU-103 | AREA DE BOMBAS | 1 |  |  |  | 1
VER PLANO A-14
CT-110 | CORREDOR TECNICO | 1 |  |  |  | 1
BLOQUE B
VER PLANO A-65
LAV-100 | INGRESO | 1 |  |  |  | 1
03.09.06.03 | ESCALERA DE GATO TIPO 2 C/TUBOS Fe Ø 2" ,SEGÚN DETALLE (EN EXTERIOR)
ITEM | DESCRIPCION | Cantid. | LARGO | ALTO | ANCHO | PARCIAL | TOTAL | UND
[7 empty] | 13 | und
PRIMER PISO
BLOQUE A
VER PLANO A-11
CAD-103 | EXTERIOR CAMARAS FRIAS | 1 |  |  |  | 1
BLOQUE D
VER PLANO A-67
AMB-108 | EXTERIOR ZONA DE TRABAMIENTO | 1 |  |  |  | 1
BLOQUE E
VER PLANO A-68
INF-104 | EXTERIOR SALA DE TELECOMUNICACIONES III | 1 |  |  |  | 1
BLOQUE F
VER PLANO A-69
ALM-103 | EXTERIOR ALMACEN DE EQUIPOS Y MOBILIARIO DE BAJA | 1 |  |  |  | 1
BLOQUEG
VER PLANO A-70
TBC-104 | EXTERIOR ALMACEN DE MEDICAMENTOS | 1 |  |  |  | 1
03.09.06.04 | ESCALERA DE GATO TIPO 3 C/TUBOS Fe Ø 2",SEGÚN DETALLE (EN CISTERNAS)
ITEM | DESCRIPCION | Cantid. | LARGO | ALTO | ANCHO | PARCIAL | TOTAL | UND
[7 empty] | 8 | und
PRIMER PISO
BLOQUE A
VER PLANO A-11
CFU-103 | AREA DE BOMBAS | 4 |  |  |  | 4
CFU-106 | CISTERNA DE AGUA BLANDA | 1 |  |  |  | 1
CFU-105 | CISTERNA DE AGUA DURA | 1 |  |  |  | 1
CFU-104 | CISTERNA DE AGUA DURA | 1 |  |  |  | 1
CFU-107 | CISTERNA ACI | 1 |  |  |  | 1
03.09.06.05 | REJILLA METALICA REMOVIBLE A=0.30m-CANALETA (REJILLA DE COCINA)
ITEM | DESCRIPCION | Cantid. | LARGO | ALTO | ANCHO | PARCIAL | TOTAL | UND
[7 empty] | 519.87 | m
PRIMER PISO
BLOQUE A
VER PLANO A-09 AL A-11
| EXTERIOR | 1 | 16.55 |  |  | 16.55
|  |  | 102.45 |  |  | 102.45
|  |  | 49.6 |  |  | 49.6
VER PLANO A-14
NUT-109 | PREPARACION Y COCCION DE ALIMENTOS | 2 | 5.95 |  |  | 11.9
VER PLANO A-14 AL A-16
| EXTERIOR | 1 | 99.39 |  |  | 99.39
|  |  | 19.95 |  |  | 19.95
|  |  | 73.5 |  |  | 73.5
INGRESO EMERGENCIA
| EXTERIOR | 1 | 18 |  |  | 18
| ESTACIONAMIENTO PUBLICO | 1 | 19.9 |  |  | 19.9
BLOQUE A
VER PLANO A-65
CFU-109 | TANQUE DE PETROLEO | 1 | 44.3 |  |  | 44.3
BLOQUE C
VER PLANO A-65
| EXTERIOR | 1 | 6 |  |  | 6
BLOQUE C, D Y E
VER PLANO A-66 AL A-68
| EXTERIOR | 1 | 58.33 |  |  | 58.33
03.09.06.06 | TAPAJUNTA EN BARRERA SANITARIA A=0.07m PLANCHA DE ACERO INOXIDABLE e=1/32'' PARA JUNTAS SISMICA DE 4 cm (TAPAJUNTAS DE AISLAMIENTO SISMICO SSRW 2448)
ITEM | DESCRIPCION | Cantid. | LARGO | ALTO | ANCHO | PARCIAL | TOTAL | UND
10.48
PRIMER PISO
BLOQUE B
VER PLANO D-132
LAV-103 | LAVADO DE ROPA CON BARRERA SANITARIA
| TRAVESAÑO LAVADORAS | 2 | 1.2 |  |  | 2.4
SEGUNDO PISO
BLOQUE A
VER PLANO D-131
CEYE-208 | ESTERILIZACION
| TRAVESAÑO ESTERILIZACION | 1 | 2.9 |  |  | 2.9
|  | 1 | 2 |  |  | 2
| PARANTE HORIZONTAL | 2 | 1.59 |  |  | 3.18
03.09.06.07 | CANALETA DE ALUZINC e=0.8mm CON SOPORTE DE FE NEGRO e=4.5mm @1.20m
ITEM | DESCRIPCION | Cantid. | LARGO | ALTO | ANCHO | PARCIAL | TOTAL | UND
[7 empty] | 195.3 | m
VER PLANO D-118
| TEATINA N°2 | 2 | 6.85 |  |  | 13.7
| TEATINA N°3 | 2 | 8.85 |  |  | 17.7
| TEATINA N°4 | 2 | 5.5 |  |  | 11
| TEATINA N°5 | 2 | 8.8 |  |  | 17.6
| TEATINA N°6 | 2 | 8.8 |  |  | 17.6
VER PLANO D-119
| TEATINA N°7 | 2 | 3.8 |  |  | 7.6
| TEATINA N°8 | 2 | 7.8 |  |  | 15.6
| TEATINA N°9 | 2 | 4.8 |  |  | 9.6
| TEATINA N°10 | 2 | 22.8 |  |  | 45.6
VER PLANO D-121
| MARQUISINA N°1 | 1 | 24.95 |  |  | 24.95
VER PLANO D-122
| MARQUISINA N°3 | 1 | 14.35 |  |  | 14.35
03.09.06.08 | CANALETA METALICA DE ACERO INOXIDALE e=0.3mm
ITEM | DESCRIPCION | Cantid. | LARGO | ALTO | ANCHO | PARCIAL | TOTAL | UND
[7 empty] | 286.25 | m
VER PLANO D-122
| MARQUISINA N°4 | 1 | 9.95 |  |  | 9.95
|  | 1 | 8.1 |  |  | 8.1
|  | 1 | 5 |  |  | 5
|  | 1 | 16.8 |  |  | 16.8
| MARQUISINA N°5 | 1 | 10.45 |  |  | 10.45
|  | 1 | 15.7 |  |  | 15.7
|  | 1 | 10.5 |  |  | 10.5
VER PLANO D-122
| MARQUISINA N°6 | 1 | 36.25 |  |  | 36.25
|  | 1 | 14.7 |  |  | 14.7
| MARQUISINA N°7 | 1 | 15.6 |  |  | 15.6
| MARQUISINA N°9 | 1 | 49.6 |  |  | 49.6
| MARQUISINA N°10 | 1 | 49.6 |  |  | 49.6
VER PLANO D-122
| MARQUISINA N°8 | 1 | 12.4 |  |  | 12.4
|  | 1 | 19.2 |  |  | 19.2
|  | 1 | 12.4 |  |  | 12.4
03.09.06.09 | CANALETA DE REJILLA PLUVIAL DE A= 70 CM
ITEM | DESCRIPCION | Cantid. | LARGO | ALTO | ANCHO | PARCIAL | TOTAL | UND
[7 empty] | 638.9 | m
VER PLANO G-18 / G-19 / G-20
| INGRESO PEATONAL EMERGENCIA | 1 | 6.41 |  |  | 6.41
|  | 1 | 4.68 |  |  | 4.68
| INGRESO VEHICULAR EMERGENCIA | 1 | 4.03 |  |  | 4.03
| VEREDA INGRESO VEHICULAR EMERGENCIA | 1 | 3.15 |  |  | 3.15
|  | 1 | 3.14 |  |  | 3.14
|  | 1 | 7.05 |  |  | 7.05
| VEREDA INGRESO PEATONAL | 1 | 5.65 |  |  | 5.65
|  | 1 | 11.1 |  |  | 11.1
| INGRESO HALL ADMINISTRATIVO | 1 | 0.6 |  |  | 0.6
| ESTACIONAMIENTO PÚBLICO | 1 | 21.09 |  |  | 21.09
| RAMPA INGRESO VEHICULAR PACIENTES AMBULATORIOS | 1 | 5 |  |  | 5
| INGRESO PEATONAL PACIENTES AMBULATORIOS | 1 | 3.6 |  |  | 3.6
|  | 1 | 1.1 |  |  | 1.1
|  | 1 | 1.35 |  |  | 1.35
|  | 1 | 2.7 |  |  | 2.7
|  | 1 | 2.78 |  |  | 2.78
| INGRESO MÓDULO TBC | 1 | 2.47 |  |  | 2.47
|  | 1 | 0.34 |  |  | 0.34
|  | 1 | 1.5 |  |  | 1.5
|  | 1 | 0.3 |  |  | 0.3
| INGRESO VEHICULAR SERVICIOS GENERALES | 1 | 6.94 |  |  | 6.94
| ESTACIONAMIENTO SERVICIOS GENERALES | 1 | 40.75 |  |  | 40.75
| CONTORNO ALMACÉN | 1 | 13.55 |  |  | 13.55
|  | 1 | 11.57 |  |  | 11.57
|  | 1 | 3.14 |  |  | 3.14
|  | 1 | 16 |  |  | 16
| CONTORNO EDIFICIO PRINCIPAL | 1 | 6 |  |  | 6
|  | 1 | 65.85 |  |  | 65.85
|  | 1 | 2.36 |  |  | 2.36
|  | 1 | 96.45 |  |  | 96.45
|  | 1 | 49.6 |  |  | 49.6
|  | 1 | 81.45 |  |  | 81.45
|  | 1 | 13.51 |  |  | 13.51
|  | 1 | 20.4 |  |  | 20.4
|  | 1 | 45.35 |  |  | 45.35
|  | 1 | 17.6 |  |  | 17.6
|  | 1 | 15 |  |  | 15
|  | 1 | 28.65 |  |  | 28.65
|  | 1 | 7.2 |  |  | 7.2
|  | 1 | 3.93 |  |  | 3.93
|  | 1 | 5.56 |  |  | 5.56

## 3.10 CERRAJERIA
PLANILLA DE SUSTENTO DE METRADOS DE ARQUITECTURA |  |  |  |  | PLANILLA DE SUSTENTO DE METRADOS DE ARQUITECTURA | [12 empty] | PLANILLA DE SUSTENTO DE METRADOS DE ARQUITECTURA
0 | "RECONSTRUCCION DEL HOSPITAL SAUL GARRIDO ROSILLO II-1, DISTRITO DE TUMBES, PROVINCIA DE TUMBES, DEPARTAMENTO DE TUMBES" |  |  |  | 0 | "RECONSTRUCCION DEL HOSPITAL SAUL GARRIDO ROSILLO II-1, DISTRITO DE TUMBES, PROVINCIA DE TUMBES, DEPARTAMENTO DE TUMBES" | [11 empty] | 0 | "RECONSTRUCCION DEL HOSPITAL SAUL GARRIDO ROSILLO II-1, DISTRITO DE TUMBES, PROVINCIA DE TUMBES, DEPARTAMENTO DE TUMBES"
ENTIDAD: |  |  |  |  | ENTIDAD: | [12 empty] | ENTIDAD:
FECHA: | 2022-06-02 |  |  |  | FECHA: | 2022-06-02 | [11 empty] | FECHA: | 2022-06-02
03.10 | CERRAJERÍA |  |  |  | 03.10 | CERRAJERÍA | [11 empty] | 03.10 | CERRAJERÍA
03.10.01 | BISAGRAS |  |  |  | 03.10.02 | CERRADURAS | [11 empty] | 03.10.03 | ACCESORIOS
03.10.01.01 | BISAGRA CAPUCHINA 4" |  |  | UND |  | #REF! | #REF! | #REF! | #REF! | #REF! | #REF! | #REF! | #REF! | #REF! | #REF! | #REF! | #REF! |  | #REF! | #REF! | #REF! | #REF!
CODIGO | CANTIDAD | BISAG / PUERT | PARCIAL | TOTAL | CODIGO | A | B | D | E | F | G | H | J | K | L1 | L2 | O | CODIGO | G | S | Ñ | T
|  |  |  | 1656 | [13 empty] | PRIMER PISO
P01a | 3 | 4 | 12 |  | PRIMER PISO | [12 empty] | P01a |  |  |  | 3
P01b | 30 | 4 | 120 |  | P01a | B: 3 |  |  |  | P01b |  |  |  | 14
P01c | 49 | 4 | 196 |  | P01b | B: 11; F: 3 |  |  |  | P01c |  |  |  | 22
P01d | 12 | 4 | 48 |  | P01c | B: 22 |  |  |  | P01d |  |  |  | 3
P02a | 6 | 4 | 24 |  | P01d | B: 3 |  |  |  | P02a |  |  |  | 3
P03a | 2 | 4 | 8 |  | P02a | B: 3 |  |  |  | P03a |  |  |  | 2
P03b | 4 | 4 | 16 |  | P03a | B: 2 |  |  |  | P04a |  |  |  | 1
P04a | 7 | 4 | 28 |  | P04a | [12 empty] | P04b |  |  |  | 1 | bar: B
P04b | 31 | 4 | 124 |  | P04b | [12 empty] | P05a |  |  |  | 21 | bar: B
P05a | 37 | 4 | 148 |  | P05a | D: 21 |  |  |  | P05b |  |  | 9 | 14
P05b | 82 | 4 | 328 |  | P05b | B: 7; D: 2; E: 9; K: 5 |  |  |  | P05c |  | 4 |  | 4
P05c | 6 | 4 | 24 |  | P05c | K: 4 |  |  |  | P06a |  |  |  | 1
P07a | 1 | 8 | 8 |  | P06a | [10 empty] | 1 |  | P06b |  |  |  | 1
P08a | 2 | 8 | 16 |  | P06b | [9 empty] | 1 |  |  | P07a | 1 | 1
P09a | 1 | 4 | 4 |  | P07a | [12 empty] | P08a | 2 | 2 | bar: J
P09b | 11 | 4 | 44 |  | P08a | J: 2 |  |  |  | P09a |  |  |  | 1
P09c | 8 | 4 | 32 |  | P09a | [12 empty] | P09b |  |  |  | 9 | bar: B
P09d | 14 | 4 | 56 |  | P09b | B: 9 |  |  |  | P09c |  |  |  | 7
P10a | 14 | 4 | 56 |  | P09c | B: 7 |  |  |  | P09d |  |  |  | 8
P10b | 33 | 4 | 132 |  | P09d | B: 8 |  |  |  | P10a |  |  |  | 9
P10c | 6 | 4 | 24 |  | P10a | D: 9 |  |  |  | P10b |  |  | 6 | 19
P11a | 1 | 4 | 4 |  | P10b | B: 12; D: 7; E: 6 |  |  |  | P10c |  | 1 | 2 | 3
P11b | 11 | 4 | 44 |  | P10c | B: 2; E: 2; K: 1 |  |  |  | P11b |  |  |  | 8
P11c | 3 | 8 | 24 |  | P11b | D: 8 |  |  |  | P11c |  | 2 |  | 2
P11d | 11 | 8 | 88 |  | P11c | J: 2 |  |  |  | P11d | 1 | 11 |  | 10
P12a | 3 | 4 | 12 |  | P11d | J: 11 |  |  |  | P12a |  |  |  | 3
P12b | 3 | 4 | 12 |  | P12a | B: 3 |  |  |  | P12b |  |  | 3
P12c | 3 | 8 | 24 |  | P12b | B: 3 |  |  |  | P12c |  | 3 |  | 3
[5 empty] | P12c | J: 3 |  |  |  | SEGUNDO PISO
SEGUNDO PISO
03.10.01.02 | BISAGRA EMPLOMADA CAPUCHINA 4" |  |  | UND | [13 empty] | P01b |  |  |  | 8
CODIGO | CANTIDAD | BISAG / PUERT | PARCIAL | TOTAL | P01b | B: 8 |  |  |  | P01c |  |  |  | 26
[5 empty] | P01c | B: 26 |  |  |  | P01d |  |  |  | 8
|  |  |  | 12 | P01d | B: 8 |  |  |  | P03a |  |  |  | 1
P06a | 2 | 4 | 8 |  | P03a | [12 empty] | P03b |  |  |  | 3 | bar: B
P06b | 1 | 4 | 4 |  | P03b | B: 3 |  |  |  | P05a |  |  |  | 6
[5 empty] | P05a | D: 6 |  |  |  | P05b |  |  | 11 | 11
[5 empty] | P05b | B: 10; D: 1; E: 11 |  |  |  | P05c |  | 2 |  | 2
[5 empty] | P05c | K: 2 |  |  |  | P06a |  |  |  | 1
[5 empty] | P06a | [12 empty] | P09b |  |  |  | 2 | bar: B
[5 empty] | P09b | B: 2 |  |  |  | P09c |  |  |  | 1
[5 empty] | P09c | [12 empty] | P09d |  |  |  | 6 | bar: B
[5 empty] | P09d | B: 6 |  |  |  | P10a |  |  |  | 5
[5 empty] | P10a | D: 5 |  |  |  | P10b |  |  | 2 | 5
[5 empty] | P10b | B: 5; E: 2 |  |  |  | P10c |  |  |  | 1
[5 empty] | P10c | [12 empty] | P11a |  |  |  | 1 | bar: D
[5 empty] | P11a | [12 empty] | P11b |  |  |  | 3 | bar: B
[5 empty] | P11b | B: 3 |  |  |  | P11c |  | 2 |  | 2
[5 empty] | P11c | J: 2
TERCER PISO
TERCER PISO
[18 empty] | P01b |  |  |  | 8
[5 empty] | P01b | B: 6; F: 2 |  |  |  | P01c |  |  |  | 1
[5 empty] | P01c | [12 empty] | P01d |  |  |  | 1 | bar: B
[5 empty] | P01d | [12 empty] | P02a |  |  |  | 3 | bar: B
[5 empty] | P02a | F: 3 |  |  |  | P03b |  |  |  | 1
[5 empty] | P03b | [12 empty] | P04a |  |  |  | 6 | bar: B
[5 empty] | P04a | F: 6 |  |  |  | P04b |  |  |  | 30
[5 empty] | P04b | B: 2; F: 28 |  |  |  | P05a |  |  |  | 9
[5 empty] | P05a | D: 9 |  |  |  | P05b |  |  | 2 | 35
[5 empty] | P05b | B: 10; E: 27 |  |  |  | TOTAL | 4 | 28 | 35 | 358
[5 empty] | TOTAL |  | 194 | 69 | 57 | 42 |  |  | 21 | 12 | 1 | 1

## 3.11 VIDRIOS, CRISTALES Y SIMI
PLANILLA DE SUSTENTO DE METRADOS DE ARQUITECTURA
PROYECTO : | "RECONSTRUCCION DEL HOSPITAL SAUL GARRIDO ROSILLO II-1, DISTRITO DE TUMBES, PROVINCIA DE TUMBES, DEPARTAMENTO DE TUMBES"
ENTIDAD: |  | DEPART: |  |  |  | TUMBES
FECHA: | 2022-06-02 | PROV: |  |  |  | TUMBES
03.11 | VIDRIOS, CRISTALES Y SIMILARES
03.11.01 | ESPEJOS
03.11.01.01 | H-1; ESPEJO AOSADO DE MARCO METALICO
ITEM | DESCRIPCION | CODIGO | CANTIDAD | LARGO | ALTO | ANCHO | PARCIAL | TOTAL | UND
[8 empty] | 145 | und
PRIMER PISO
BLOQUE A
VER PLANO A-09
| SH. PUBLICO HOMBRES | EMG-111 | 1 |  |  |  | 1
| SH. PUBLICO MUJERES | EMG-113 | 1 |  |  |  | 1
| SH. ESTAR CHOFERES | TRA-100A | 1 |  |  |  | 1
| SH. PACIENTE HOMBRES | EMG-125 | 1 |  |  |  | 1
| SH. PACIENTE MUJERES | EMG-126 | 1 |  |  |  | 1
VER PLANO A-10
|  | EMG-130A | 1 |  |  |  | 1
| SH. - TOPICO GIN-OBST. | EMG-123A | 1 |  |  |  | 1
| SH. - PACIENTE MUJERES | EMG-133A | 2 |  |  |  | 2
| SH. - PERSONAL MUJERES | EMG-146 | 1 |  |  |  | 1
| SH. - PERSONAL HOMBRES | EMG-145 | 1 |  |  |  | 1
| SH. - PACIENTE MUJERES | EMG-136B | 1 |  |  |  | 1
| SH. - VISITANTE | MAT-107 | 1 |  |  |  | 1
| SH. - PACIENTE | MAT-105A | 1 |  |  |  | 1
| SH. - PACIENTE | MAT-102A | 1 |  |  |  | 1
| SH. - PACIENTE | MAT-103A | 1 |  |  |  | 1
| SH. - PUBLICO | ANA-100A | 1 |  |  |  | 1
VER PLANO A-11
| SH. PERSONAL | CAD-102 | 1 |  |  |  | 1
VER PLANO A-12
| SH. + VESTIDOR PERSONAL HOMBRES | REH-112 | 1 |  |  |  | 1
| SH. + VESTIDOR PERSONAL MUJERES | REH-113 | 1 |  |  |  | 1
| SH. PERSONAL HOMBRES | CE-107 | 1 |  |  |  | 1
| SH. PERSONAL MUJERES | CE-106 | 1 |  |  |  | 1
| SH. - VESTIDORES PERSONAL HOMBRES | FAR-111 | 1 |  |  |  | 1
| SH. - VESTIDORES PERSONAL MUJERES | FAR-112 | 1 |  |  |  | 1
| SH. PUBLICO MUJERES | IMA-117 | 1 |  |  |  | 1
| SH. PUBLICO HOMBRES | IMA-116 | 1 |  |  |  | 1
VER PLANO A-13
| SH. - PACIENTE | IMA-107A | 1 |  |  |  | 1
| SH. - VEST PERSONAL MUJERES | IMA-111 | 1 |  |  |  | 1
| SH. - VEST PERSONAL HOMBRES | IMA-110 | 1 |  |  |  | 1
| SH. - VEST PERSONAL HOMBRES | PAT-115 | 1 |  |  |  | 1
| SH. - VEST PERSONAL MUJERES | PAT-116 | 1 |  |  |  | 1
VER PLANO A-14
| SH. DE COMENSALES HOMBRES | NUT-117 | 1 |  |  |  | 1
| SH. DE COMENSALES MUJERES | NUT-118 | 1 |  |  |  | 1
| SH. - VEST PERSONAL MUJERES | NUT-122 | 1 |  |  |  | 1
| SH. - VEST PERSONAL HOMBRES | NUT-123 | 1 |  |  |  | 1
VER PLANO A-15
| SH. PACIENTES | VIH-103 | 1 |  |  |  | 1
| SH. PERSONAL MUJERES | VIH-106 | 1 |  |  |  | 1
| SH. PERSONAL HOMBRES | VIH-107 | 1 |  |  |  | 1
| SH. PRE ESCOLAR | CE-121 | 1 |  |  |  | 1
| SH. PUBLICO MUJERES | CE-119 | 4 |  |  |  | 4
| SH. PUBLICO VARONES | CE-120 | 4 |  |  |  | 4
| SH. | CE-125A | 1 |  |  |  | 1
VER PLANO A-16
| SH. Y CAMBIO DE PAÑALES | CE-130A | 1 |  |  |  | 1
| SH. PERSONAL HOMBRES | CE-132 | 1 |  |  |  | 1
| SH. PERSONAL MUJERES | CE-133 | 1 |  |  |  | 1
| SH. | CE-137A | 1 |  |  |  | 1
| SH. | CE-138A | 1 |  |  |  | 1
| SH. | CE-139A | 1 |  |  |  | 1
BLOQUE B
VER PLANO A-65
| SH. VESTIDOR PERSONAL HOMBRES | LAV-111 | 1 |  |  |  | 1
| SH. VESTIDOR PERSONAL MUJERES | LAV-112 | 1 |  |  |  | 1
BLOQUE D
VER PLANO A-67
| SH. VESTIDOR PERSONAL | AMB-107 | 1 |  |  |  | 1
BLOQUE E
VER PLANO A-68
| SH. PERSONAL VESTIDOR MUJERES | TAL-102 | 1 |  |  |  | 1
| SH. VESTIDOR PERSONAL HOMBRES | TAL-103 | 1 |  |  |  | 1
BLOQUE F
VER PLANO A-69
| SH. PÉRSONAL | ALM-106 | 1 |  |  |  | 1
BLOQUE G
VER PLANO A-70
| SH. PERSONAL | TBC-106 | 1 |  |  |  | 1
| SH. PACIENTES | TBC-101 | 1 |  |  |  | 1
BLOQUE H
VER PLANO A-71
| SH. | GRD-100A | 1 |  |  |  | 1
BLOQUE I
VER PLANO A-71
| SH. | GRD-101A | 1 |  |  |  | 1
BLOQUE K
VER PLANO A-72
| SH. | GRD-102A | 1 |  |  |  | 1
BLOQUE L
VER PLANO A-72
| SH. | GRD-103A | 1 |  |  |  | 1
SEGUNDO PISO
BLOQUE A
VER PLANO A-17
| SH | CO-211A | 1 |  |  |  | 1
| SH | CO-217A | 1 |  |  |  | 1
| SH VESTIDORES PERSONAL HOMBRES | CO-208 | 2 |  |  |  | 2
| SH VESTIDORES PERSONAL MUJERES | CO-207 | 2 |  |  |  | 2
VER PLANO A-18
| SH PERSONAL MUJERES | CQ-212 | 1 |  |  |  | 1
| SH PERSONAL HOMBRES | CQ-211 | 1 |  |  |  | 1
| VESTIDOR PARA PERSONAL HOMBRES | CQ-209 | 2 |  |  |  | 2
| VESTIDOR PARA PERSONAL MUJERES | CQ-207 | 2 |  |  |  | 2
| SH. + VEST. PERSONAL | CEYE-207 | 1 |  |  |  | 1
| SH. + VEST. PERSONAL | CEYE-203 | 1 |  |  |  | 1
VER PLANO A-20
| SH. PERSONAL HOMBRES | ADM-220 | 3 |  |  |  | 3
| SH. PERSONAL MUJERES | ADM-219 | 3 |  |  |  | 3
| SH. PUBLICO HOMBRES | CQ-210A | 1 |  |  |  | 1
| SH. PUBLICO MUJERES | CQ-210B | 1 |  |  |  | 1
| SH. PERSONAL MUJERES | CE-237 | 1 |  |  |  | 1
| SH. PERSONAL HOMBRES | CE-236 | 1 |  |  |  | 1
| SS.HH. | CE-232A | 1 |  |  |  | 1
| SS.HH. | ADM-207A | 1 |  |  |  | 1
VER PLANO A-21
| SH. + VEST. PERSONAL MUJERES | HEM-211 | 1 |  |  |  | 1
| SH. + VEST. PERSONAL HOMBRES | HEM-212 | 1 |  |  |  | 1
| SH. PERSONAL | INF-203 | 1 |  |  |  | 1
VER PLANO A-23
| SH. PRE ESCOLAR | CE-201 | 1 |  |  |  | 1
| SH. PUBLICO HOMBRES | CE-202 | 4 |  |  |  | 4
| SH. PUBLICO MUJERES | CE-203 | 4 |  |  |  | 4
VER PLANO A-24
| SH. | CE-222A | 1 |  |  |  | 1
| SH. PERSONAL HOMBRES | CE-217 | 1 |  |  |  | 1
| SH. PERSONAL MUJERES | CE-218 | 1 |  |  |  | 1
TERCER PISO
BLOQUE A
VER PLANO A-27
| SH. HOMBRES | HOS-305A | 1 |  |  |  | 1
| SH. MUJERES | HOS-304A | 1 |  |  |  | 1
| SH. VISITA | HOS-303 | 1 |  |  |  | 1
| SH. | HOS-313A | 1 |  |  |  | 1
| SH. PERS. | HOS-364 | 1 |  |  |  | 1
| SH. PUBLICO HOMBRES | HOS-314A | 1 |  |  |  | 1
| SH. PUBLICO HOMBRES | HOS-303 | 1 |  |  |  | 1
| SH. PUBLICO MUJERES | HOS-302 | 1 |  |  |  | 1
| SH. | HOS-307A | 1 |  |  |  | 1
| SH. | HOS-308A | 1 |  |  |  | 1
VER PLANO A-28
| SH. | HOS-315A | 1 |  |  |  | 1
| SH. VESTIDOR MUJERES | HOS-376 | 2 |  |  |  | 2
| SH. | HOS-367A | 1 |  |  |  | 1
| SH. VESTIDOR HOMBRES | HOS-375 | 2 |  |  |  | 2
| SH. | HOS-368A | 1 |  |  |  | 1
VER PLANO A-29
| SH. | HOS-309A | 1 |  |  |  | 1
| SH. | HOS-310A | 1 |  |  |  | 1
| SH. | HOS-311A | 1 |  |  |  | 1
| SH. PUBL. HOMBRES | HOS-326 | 1 |  |  |  | 1
| SH. PUBL. MUJERES | HOS-325A | 1 |  |  |  | 1
| SH. | HOS-37 | 1 |  |  |  | 1
| SH. | HOS-328B | 1 |  |  |  | 1
| SH. | HOS-329A | 1 |  |  |  | 1
| SH. | HOS-330A | 1 |  |  |  | 1
| SH. | HOS-331A | 1 |  |  |  | 1
VER PLANO A-30
| SH. | HOS-332A | 1 |  |  |  | 1
| SH. | HOS-333A | 1 |  |  |  | 1
| SH. | HOS-334A | 1 |  |  |  | 1
| SH. PERSONAL | HOS-337 | 1 |  |  |  | 1
| SH. | HOS-338A | 1 |  |  |  | 1
| SH. | HOS-339A | 1 |  |  |  | 1
| SH. | HOS-340A | 1 |  |  |  | 1
| SH. | HOS-341A | 1 |  |  |  | 1
| SH. | HOS-342A | 1 |  |  |  | 1
| SH. | HOS-354A | 1 |  |  |  | 1
| SH. | HOS-355A | 1 |  |  |  | 1
03.11.01.02 | H-1b; ESPEJO ADOSADO DE MARCO METALICO, MEDIDA VARIABLE INCLINADO PARA DISCAPACITADO
ITEM | DESCRIPCION | Cod. | Cantid. | LARGO | ALTO | ANCHO | PARCIAL | TOTAL | UND
[8 empty] | 7 | und
PRIMER PISO
BLOQUE A
VER PLANO A-09
| SH. DISCAPAC. | EMG-112 | 1 |  |  |  | 1
VER PLANO A-12
| SH. + VESTIDOR PACIENTE HOMBRES | REH-108 | 1 |  |  |  | 1
| SH. + VESTIDOR PACIENTE MUJERES | REH-107 | 1 |  |  |  | 1
| SH. PUBLICO MUJERES | REH-102 | 1 |  |  |  | 1
| SH. PUBLICO HOMBRES | REH-101 | 1 |  |  |  | 1
VER PLANO A-15
| SH. DISC Y/O GESTANTE | CE-117 | 1 |  |  |  | 1
SEGUNDO PISO
BLOQUE A
VER PLANO A-23
| SH. DISCAPACITADOS | CE-204 | 1 |  |  |  | 1

## 03.12 PINTURA
PLANILLA DE SUSTENTO DE METRADOS DE ARQUITECTURA
0 | "RECONSTRUCCION DEL HOSPITAL SAUL GARRIDO ROSILLO II-1, DISTRITO DE TUMBES, PROVINCIA DE TUMBES, DEPARTAMENTO DE TUMBES"
ENTIDAD: |  |  |  | DEPART: | TUMBES
FECHA: | 2022-06-02 |  |  | PROV: | TUMBES
03.12 | PINTURA
03.12.01 | PINTURA DE CIELORRASO Y FALSO CIELO RASO
03.12.02.01 | PINTURA CIELORASOS, ACABADO C/ IMPRIMANTE
ITEM | DESCRIPCION |  | Cantid. | AREA | ALTO | ANCHO | PARCIAL | TOTAL | UND
[8 empty] | 10259.44 | m2
PRIMER PISO
VER PLANO A-09
EMG-110 | ENTREVISTA FAMILIAR | AP-06 | 1 | 9.11 |  |  | 9.11
TRA-100 | ESTAR DE CHOFERES | AP-06 | 1 | 12.72 |  |  | 12.72
EMG-114 | TRIAJE | AP-08 | 1 | 9.75 |  |  | 9.75
EMG-115 | SALA DE REHIDRATACIÓN | AP-08 | 1 | 14.9 |  |  | 14.9
EMG-117 | TOPICO MEDICINA | AP-08 | 1 | 16.1 |  |  | 16.1
EMG-121 | TOPICO DE PEDIATRIA | AP-08 | 1 | 16.15 |  |  | 16.15
EMG-122 | TERAPIA MEDIOS FISICOS | AP-08 | 1 | 4.99 |  |  | 4.99
EMG-123 | TOPICO GINECO OBSTETRICIA | AP-08 | 1 | 15.52 |  |  | 15.52
EMG-129 | SALA DE OBSERVACION HOMBRES | AP-08 | 1 | 46.9 |  |  | 46.9
EMG-120 | TOPICO CIRUGIA | AP-08 | 1 | 16.97 |  |  | 16.97
EMG-119 | TOPICO DE INYECTABLES Y NEBULIZACIONES | AP-08 | 1 | 20.59 |  |  | 20.59
EMG-109 | ADMSION | AP-06 | 1 | 7.08 |  |  | 7.08
EMG-108 | CAJA | AP-06 | 1 | 4.72 |  |  | 4.72
EMG-107 | DISPENSACION Y EXPENDIO DE MEDICAMENTOS DE EMERGENCIA | AP-13 | 1 | 30.56 |  |  | 30.56
EMG-105 | SEGUROS | AP-06 | 1 | 9.15 |  |  | 9.15
EMG-104 | REFERENCIA/CONTRARREFERENCIA | AP-06 | 1 | 9.01 |  |  | 9.01
EMG-103 | SERVICIO SOCIAL | AP-06 | 1 | 9.1 |  |  | 9.1
EMG-158 | POLICIA NACIONAL | AP-06 | 1 | 10.83 |  |  | 10.83
EMG-155 | ALMACEN DE EQUIPOS E INSTRUMENTAL | AP-02 | 1 | 11.64 |  |  | 11.64
EMG-154 | ALMACEN DE MEDICAMENTOS MATERIALES E INSUMOS | AP-13 | 1 | 12.24 |  |  | 12.24
EMG-150 | ESTAR DE PERSONAL DE GUARDIA | AP-06 | 1 | 15.1 |  |  | 15.1
EMG-156 | UNIDAD DE VIGILANCIA INTENSIVA | AVF-02 | 1 | 23.73 |  |  | 23.73
EMG-153 | LABORATORIO DECENTRALIZADO DE PATOLOGIA CLINICA | AP-02 | 1 | 12.46 |  |  | 12.46
EMG-151 | RAYOS X PORTATIL | AP-08 | 1 | 8.9 |  |  | 8.9
EMG-111 | SH PUBLICO HOMBRES | AP-02 | 1 | 3.44 |  |  | 3.44
EMG-112 | SH DISCAPACITADO | AP-02 | 1 | 5 |  |  | 5
EMG-113 | SH PUBLICO MUJERES | AP-02 | 1 | 2.78 |  |  | 2.78
TRA-100A | SH | AP-17 | 1 | 3.9 |  |  | 3.9
EMG-106 | CUARTO DE LIMPIEZA | AP-09 | 1 | 4.59 |  |  | 4.59
EMG-125 | SH PACIENTES HOMBRES | AP-04 | 1 | 5.9 |  |  | 5.9
EMG-126 | SH PACIENTES MUJERES | AP-04 | 1 | 5.75 |  |  | 5.75
EMG-157 | DUCHA DE PACIENTES | AP-02 | 1 | 10.67 |  |  | 10.67
EMG-123A | SH | AP-04 | 1 | 2.87 |  |  | 2.87
EMG-129A | SH | AP-02 | 1 | 4.29 |  |  | 4.29
EMG-100/EMG-101/EMG-102 | HALL + INFORMES + SALA DE ESPERA | AP-08 | 1 | 108.78 |  |  | 108.78
EMG-116/EMG-118/EMG-124/EMG-138/EMG139/EMG-147 | CORREDORES + SALA DE ESPERA PARA EVALUACIÓN DE PACIENTES + HALL + ESTACIÓN DE CAMILLAS | AP-08 | 1 | 253.8 |  |  | 253.8
EV-103A | HALL DE INGRESO ADMINITRATIVO | AP-06 | 1 | 16.19 |  |  | 16.19
VER PLANO A-10
EMG-130 | SALA DE OBSERVACIÓN PEDIATRIA | AP-08 | 1 | 36.16 |  |  | 36.16
EMG-127 | ESTACION DE ENFERMERAS | AP-08 | 1 | 18.76 |  |  | 18.76
EMG-131 | HALL | AP-08 | 1 | 29.96 |  |  | 29.96
EMG-133 | SALA DE OBSERVACIÓN MUJERES | AP-08 | 1 | 107.17 |  |  | 107.17
EMG-134 | ESTACIÓN DE ENFERMERAS (INCLUYE TRABAJO LIMPIO) | AP-08 | 1 | 14.27 |  |  | 14.27
EMG-132 | GUARDA ROPA PACIENTE | AP-08 | 1 | 4.57 |  |  | 4.57
EMG-141 | SECRETARIA | AP-06 | 1 | 10.33 |  |  | 10.33
EMG-140 | JEFATURA | AP-06 | 1 | 12.68 |  |  | 12.68
CT-105 | CORREDOR TECNICO | AP-08 | 1 | 42.45 |  |  | 42.45
ANA-100 | SALA DE ESPERA DE DEUDOS | AP-06 | 1 | 10.65 |  |  | 10.65
EMG-160 | OFICINA COE | AP-06 | 1 | 12.45 |  |  | 12.45
MAT-100/101 | SALA ESTAR + COCINA COMEDOR | AP-06/AP-17 | 1 | 37.15 |  |  | 37.15
MAT-102 | HABITACIÓN GESTANTE SOLA | AP-06 | 1 | 10.33 |  |  | 10.33
MAT-104 | CORREDOR | AP-06 | 1 | 11.64 |  |  | 11.64
MAT-105 | HABITACIÓN GESTANTE ADOLECENTE | AP-06 | 1 | 14.66 |  |  | 14.66
MAT-103 | HABITACION GESTANTE CON PAREJA | AP-06 | 1 | 15.49 |  |  | 15.49
ANA-101 | PREPARACIÓN Y ENTREGA DE CADAVERES/ANTECAMARA | AP-12 | 1 | 19.3 |  |  | 19.3
EMG-136 | SALA DE OBSERVACIÓN AISLADO | AVF-02 | 1 | 17.85 |  |  | 17.85
EMG-136A | ESCLUSA | AVF-02 | 1 | 8.1 |  |  | 8.1
EMG-136B | SH | AP-02 | 1 | 4.9 |  |  | 4.9
EMG-128 | TRABAJO SUCIO | AP-02 | 1 | 4.39 |  |  | 4.39
EMG-135 | TRABAJO SUCIO | AP-02 | 1 | 7 |  |  | 7
ANA-100A | SH PUBLICO | AP-04 | 1 | 4.1 |  |  | 4.1
EMG-149 | ROPA LIMPIA | AP-02 | 1 | 3.92 |  |  | 3.92
EMG-148 | CUARTO DE LIMPIEZA | AP-09 | 1 | 5.27 |  |  | 5.27
EMG-144 | ROPA SUCIA | AP-02 | 1 | 4.05 |  |  | 4.05
EMG-143 | ALMACEN INTERNO RESIDUOS SOLIDOS | AP-05 | 1 | 4.25 |  |  | 4.25
MAT-107 | SH VISITA | AP-16 | 1 | 3.77 |  |  | 3.77
MAT-106 | CUARTO LIMPIEZA | AP-09 | 1 | 3.37 |  |  | 3.37
MAT-105A | SH | AP-17 | 1 | 3.73 |  |  | 3.73
MAT-102A | SH | AP-17 | 1 | 4.08 |  |  | 4.08
MAT-103A | SH | AP-17 | 1 | 3.75 |  |  | 3.75
EMG-130A | SH | AP-02 | 1 | 5.11 |  |  | 5.11
EMG-146 | SH PERSONAL MUJERES | AP-02 | 1 | 4.61 |  |  | 4.61
EMG-145 | SH PERSONAL HOMBRES | AP-02 | 1 | 5.5 |  |  | 5.5
EMG-142 | CUARTO SEPTICO | AP-05 | 1 | 6.6 |  |  | 6.6
EMG-133A | SH | AP-02 | 1 | 4 |  |  | 4
ANA-102 | CONSERVACIÓN DE CADAVERES | AP-12 | 1 | 8.02 |  |  | 8.02
VER PLANO A-12
REH-111 | GIMNASIO PARA ADULTOS Y NIÑOS | AVF-01 | 1 | 50.01 |  |  | 50.01
REH-110 | ALMACEN DE EQUIPOS Y MATERIALES | AP-02 | 1 | 12.05 |  |  | 12.05
REH-104 | JEFATURA SECRETARIA | AP-06 | 1 | 15.9 |  |  | 15.9
INF-100 | CENTRAL DE VIGILANCIA Y SEGURIDAD II | AP-06 | 1 | 18.67 |  |  | 18.67
REH-106 | SALA DE FISIOTERAPIA | AVF-01 | 1 | 32.14 |  |  | 32.14
REH-105 | HIDROTERAPIA MEDIOS SUPERIORES E INFERIORES | AP-08 | 1 | 19.03 |  |  | 19.03
CE-105 | HISTORIAS CLINICAS | AP-06 | 1 | 28.6 |  |  | 28.6
CE-103 | CAJA | AP-06 | 1 | 6.12 |  |  | 6.12
CE-104 | ADMISION Y CITAS | AP-06 | 1 | 13.19 |  |  | 13.19
FAR-103 | ALMACEN ESPECIALIZADO | AP-13 | 1 | 51.19 |  |  | 51.19
FAR-110 | JEFATURA/SECRETARIA | AP-06 | 1 | 16.49 |  |  | 16.49
FAR-104 | GESTIÓN DE LA INFORMACIÓN | AP-06 | 1 | 12.72 |  |  | 12.72
FAR-101/FAR-102 | DISPENSACIÓN Y EXPENDIO + CAJA | AP-13 | 1 | 39.04 |  |  | 39.04
FAR-105 | FARMACO VIGILANCIA Y TECNOVIGILANCIA | AP-06 | 1 | 18.63 |  |  | 18.63
IMA-105 | JEFATURA + SECRETARIA RADIOLOGIA | AP-09 | 1 | 15.25 |  |  | 15.25
IMA-106 | ALMACEN DE EQUIPOS | AP-02 | 1 | 5.98 |  |  | 5.98
FAR-106 | DOSIS UNITARIA | AP-08 | 1 | 29.88 |  |  | 29.88
IMA-102 /103 | SALA DE LECTURA E INFORMES + SALA DE IMPRESIÓN | AP-08 | 1 | 21.78 |  |  | 21.78
IMA-101 | RECEPCIÓN | AP-06 | 1 | 9.69 |  |  | 9.69
REH-114 | ROPA SUCIA | AP-02 | 1 | 3.48 |  |  | 3.48
REH-109 | ROPA LIMPIA | AP-02 | 1 | 3.66 |  |  | 3.66
REH-101 | SH PUBLICO MUJERES | AP-04 | 1 | 4.8 |  |  | 4.8
REH-102 | SH PUBLICO HOMBRES | AP-04 | 1 | 4.8 |  |  | 4.8
REH-115 | CUARTO DE LIMPIEZA | AP-09 | 1 | 4.05 |  |  | 4.05
REH-116 | ALMACEN INTERNO RESIDUOS SOLIDOS | AP-05 | 1 | 4.21 |  |  | 4.21
CE-109 | CUARTO DE LIMPIEZA | AP-09 | 1 | 4.62 |  |  | 4.62
CE-108 | ALMACEN INTERNO RESIDUOS SOLIDOS | AP-05 | 1 | 3.98 |  |  | 3.98
CE-107 | SH PERSONAL HOMBRES | AP-04 | 1 | 3.54 |  |  | 3.54
CE-106 | SH PERSONAL MUJERES | AP-04 | 1 | 2.28 |  |  | 2.28
FAR-109 | CUARTO DE LIMPIEZA | AP-09 | 1 | 4.08 |  |  | 4.08
FAR-107 | ALMACEN INTERNO RESIDUOS SOLIDOS | AP-05 | 1 | 6.48 |  |  | 6.48
IMA-112 | SH PUBLICO MUJERES | AP-04 | 1 | 3.25 |  |  | 3.25
IMA-113 | SH PUBLICO HOMBRES | AP-04 | 1 | 3.26 |  |  | 3.26
REH-112 | SH PERSONAL HOMBRES | AP-02 | 1 | 7.83 |  |  | 7.83
REH-113 | SH PERSONAL MUJERES | AP-02 | 1 | 7.69 |  |  | 7.69
REH-108 | SH VESTIDOR | AP-02 | 1 | 15.47 |  |  | 15.47
REH-107 | SH VESTIDOR | AP-02 | 1 | 16.36 |  |  | 16.36
FAR-111 | SH + VESTIDOR HOMBRES | AP-02 | 1 | 7.35 |  |  | 7.35
FAR-112 | SH + VESTIDOR MUJERES | AP-02 | 1 | 8.2 |  |  | 8.2
REH-103 | CORREDOR | AP-08 | 1 | 70.44 |  |  | 70.44
REH-100 | SALA DE ESPERA | AP-08 | 1 | 48.48 |  |  | 48.48
FAR-108 | CORREDOR TECNICO | AP-08 | 1 | 34.37 |  |  | 34.37
VER PLANO A-13
IMA-109 | ARCHIVO PARA ALMACENAMIENTO DE INFORMACIÓN | AP-08 | 1 | 10.01 |  |  | 10.01
PAT-106/108 | CORREDOR + DUCHA | AP-08 | 1 | 16.66 |  |  | 16.66
PAT-107 | INSUMOS | AP-13 | 1 | 3.78 |  |  | 3.78
PAT-112 | CORREDOR | AP-08 | 1 | 31.74 |  |  | 31.74
PAT-102 | JEFATURA/SECRETARIA | AP-06 | 1 | 16.96 |  |  | 16.96
IMA-107 | SALA DE ECOGRAFIA GENERAL | AVF-01 | 1 | 16.46 |  |  | 16.46
PAT-103 | TOMA DE MUESTRAS SANGUINEAS | AP-04 | 1 | 8.98 |  |  | 8.98
PAT-101 | RECEPCIÓN DE MUESTRAS Y ENTREGA DE RESULTADOS | AP-04 | 1 | 14.7 |  |  | 14.7
IMA-104A | COMANDO | AP-13 | 1 | 5.47 |  |  | 5.47
PAT-110 | LABORATORIO DE HEMATOLOGIA/ INMUNOLOGIA | AP-02 | 1 | 17.01 |  |  | 17.01
PAT-109 | LAVADO Y DESINFECCIÓN | AP-02 | 1 | 10.2 |  |  | 10.2
PAT-111 | LABORATORIO DE BIOQUIMICA | AP-02 | 1 | 16.77 |  |  | 16.77
PAT-105 | LABORATORIO DE MICROBIOLOGIA | AP-02 | 1 | 21.58 |  |  | 21.58
PAT-104 | REGISTRO DE LABORATORIO | AP-04 | 1 | 6.1 |  |  | 6.1
IMA-107A | SH | AP-04 | 1 | 2.76 |  |  | 2.76
IMA-107B | VESTIDOR | AVF-01 | 1 | 2.76 |  |  | 2.76
PAT-113 | CUARTO DE LIMPIEZA | AP-09 | 1 | 4.18 |  |  | 4.18
PAT-114 | ALMACEN INTERNO RESIDUOS SOLIDOS | AP-05 | 1 | 4.18 |  |  | 4.18
IMA-111 | SH VESTIDOR HOMBRES | AP-02 | 1 | 7.76 |  |  | 7.76
IMA-110 | SH VESTIDOR MUJERES | AP-02 | 1 | 8.41 |  |  | 8.41
PAT-105A | ESCLUSA | AP-02 | 1 | 4.08 |  |  | 4.08
PAT-115 | SH VESTIDOR PERSONAL HOMBRES | AP-02 | 1 | 7.79 |  |  | 7.79
PAT-116 | SH VESTIDOR PERSONAL MUJERES | AP-02 | 1 | 7.41 |  |  | 7.41
CT-100 /CT-101/CT-103/CT-104/CT-107/CT-108/CT-109 | CORREDORES TECNICOS + HALL DE ASCENSORES + HALL | AP-08 | 1 | 333.99 |  |  | 333.99
IMA-108 | CORREDOR | AP-08 | 1 | 46.41 |  |  | 46.41
IMA-104 | SALA DE RADIOLOGIA CONVENCIONAL | AP-10 | 1 | 19.5 |  |  | 19.5
IMA-104B | VESTIDOR | AP-10 | 1 | 3.42 |  |  | 3.42
VER PLANO A-14
CAD-102 | SH | AP-16 | 1 | 3.06 |  |  | 3.06
NUT-110 | JEFATURA Y SECRETARIA | AP-06 | 1 | 15.17 |  |  | 15.17
CAD-101 | JEFATURA / SOPORTO TECNICO | AP-06 | 1 | 12.23 |  |  | 12.23
NUT-116 | ESTERILIZACIÓN Y DISTRIBUCIÓN | AP-02 | 1 | 10.13 |  |  | 10.13
NUT-119 | PREPARACIÓN DE FORMULAS | AP-02 | 1 | 16.05 |  |  | 16.05
NUT-120 | ENVASADO Y REFRIGERACIÓN | AP-02 | 1 | 6.43 |  |  | 6.43
NUT-121 | SANITIZADO DE ENVASES | AP-02 | 1 | 6.52 |  |  | 6.52
NUT-117 | SH COMENSALES HOMBRES | AP-04 | 1 | 3.24 |  |  | 3.24
NUT-118 | SH COMENSALES MUJERES | AP-04 | 1 | 3.24 |  |  | 3.24
| CORREDOR HACIA BAÑO DE COMENSALES | AP-08 | 1 | 3.24 |  |  | 3.24
NUT-108 | CUARTO DE LIMPIEZA | AP-09 | 1 | 5.04 |  |  | 5.04
NUT-107 | ALMACEN INTERNO DE RESIDUOS SOLIDOS | AP-05 | 1 | 5.98 |  |  | 5.98
ALM-109 | CUARTO DE LIMPIEZA | AP-09 | 1 | 4.61 |  |  | 4.61
NUT-119A | ESCLUSA | AP-02 | 1 | 4.72 |  |  | 4.72
NUT-122 | SH VESTIDOR MUJERES | AP-02 | 1 | 8.06 |  |  | 8.06
NUT-123 | SH VESTIDOR HOMBRES | AP-02 | 1 | 10.13 |  |  | 10.13
CT-110 | CORREDOR TECNICO | AP-08 | 1 | 40.02 |  |  | 40.02
CAD-100 | RECEPCIÓN | AP-06 | 1 | 16.12 |  |  | 16.12
NUT-115 | COMEDOR | AP-08 | 1 | 57.85 |  |  | 57.85
NUT-113 | LAVADO Y ESTACIÓN DE COCHES TERMICOS | AP-02 | 1 | 16.38 |  |  | 16.38
NUT-112 | LAVADO Y ALMACEN DE VAJILLAS Y MENAJE | AP-02 | 1 | 12 |  |  | 12
VER PLANO A-15
VIH-101 | CONSEJERIA Y PREVENCIÓN ITS VIH Y SIDA | AVF-01 | 1 | 13.43 |  |  | 13.43
CE-111 | RENIEC | AP-06 | 1 | 9 |  |  | 9
CE-112 | SERVICIO SOCIAL | AP-06 | 1 | 8.98 |  |  | 8.98
CE-113 | SEGUROS | AP-06 | 1 | 12 |  |  | 12
CE-114 | REFERENCIA/CONTRARREFERENCIA | AP-06 | 1 | 9.24 |  |  | 9.24
VIH-104 | SALA DE TARGA | AP-08 | 1 | 8 |  |  | 8
VIH-105 | ALMACEN DE MEDICAMENTOS | AP-13 | 1 | 5.99 |  |  | 5.99
CE-122 | TRIAJE | AVF-01 | 1 | 13.09 |  |  | 13.09
CE-123 | CONSEJERIA Y PREVENCIÓN DE ENFERMEDADES NO TRANSMITIBLES | AVF-01 | 1 | 14.55 |  |  | 14.55
CE-124 | CONSEJERIA Y PREVENCIÓN DE ENFERMEDADES METAXENICAS ZOONOTICAS | AVF-01 | 1 | 15.24 |  |  | 15.24
CE-125 | ATENCIÓN INTEGRAL DEL ADULTO MAYOR | AVF-01 | 1 | 15.27 |  |  | 15.27
CE-127 | CONSULTORIO DE CRECIMIENTO Y DESARROLLO | AVF-01 | 1 | 17.22 |  |  | 17.22
CE-126 | SALA DE INMUNIZACIONES | AVF-01 | 1 | 15.28 |  |  | 15.28
VIH-103 | SH DE PACIENTE | AP-04 | 1 | 3.66 |  |  | 3.66
VIH-108 | CUARTO DE LIMPIEZA | AP-09 | 1 | 5.91 |  |  | 5.91
VIH-106 | SH DE PERSONAL MUJERES | AP-04 | 1 | 3.12 |  |  | 3.12
VIH-107 | SH DE PERSONAL VARONES | AP-04 | 1 | 4.11 |  |  | 4.11
CE-121 | SH PRE ESCOLAR | AP-02 | 1 | 7.2 |  |  | 7.2
CE-120 | SH PUBLICO HOMBRES | AP-02 | 1 | 15.38 |  |  | 15.38
CE-119 | SH PUBLICO MUJERES | AP-02 | 1 | 13.44 |  |  | 13.44
CE-118 | SH DISCAPACITADO | AP-02 | 1 | 5.02 |  |  | 5.02
CE-125A | SH | AP-04 | 1 | 2.77 |  |  | 2.77
FAR-100/CP-102/CP-100/CP-103/CP-104 /CE-115/CE-116/PAT-100/IMA-100 | SALAS DE ESPERA + CORREDORES PUBLICOS + HALL DE ASCENSORES | AP-08 | 1 | 688.48 |  |  | 688.48
VIH-100/VIH-102 | SALA DE ESPERA + CORREDOR | AP-08 | 1 | 29.27 |  |  | 29.27
VER PLANO A-16
CE-128 | CONSULTORIO DE PEDIATRIA | AVF-01 | 1 | 14.3 |  |  | 14.3
CE-129 | CONSULTORIO DE PEDIATRIA | AVF-01 | 1 | 14.55 |  |  | 14.55
CE-130 | SALA DE ESTIMULACIÓN TEMPRANA | AVF-01 | 1 | 19.25 |  |  | 19.25
CE-131 | PLANIFICACIÓN FAMILIAR | AVF-01 | 1 | 14.24 |  |  | 14.24
CE-140 | PSCIPROFILAXIS | AVF-01 | 1 | 39.05 |  |  | 39.05
CE-139 | CONSULTORIO DE GINECO-OBSTETRICIA | AVF-01 | 1 | 14.74 |  |  | 14.74
CE-138 | CONSULTORIO DE GINECO-OBSTETRICIA | AVF-01 | 1 | 14.99 |  |  | 14.99
CE-137 | CONTROL PRENATAL | AVF-01 | 1 | 14.52 |  |  | 14.52
CE-130A | SH CAMBIO DE PAÑAL | AP-04 | 1 | 5.96 |  |  | 5.96
CE-139A | SH | AP-04 | 1 | 2.21 |  |  | 2.21
CE-138A | SH | AP-04 | 1 | 2.21 |  |  | 2.21
CE-137A | SH | AP-04 | 1 | 2.21 |  |  | 2.21
CE-136 | ALMACEN INTERNO DE RESIDUOS SOLIDOS | AP-05 | 1 | 4.08 |  |  | 4.08
CE-135 | CUARTO DE LIMPIEZA | AP-09 | 1 | 4.42 |  |  | 4.42
CE-134 | CUARTO DE PRE LAVADO | AP-04 | 1 | 9.86 |  |  | 9.86
CE-132 | SH PERSONAL HOMBRES | AP-04 | 1 | 2.99 |  |  | 2.99
CE-133 | SH PERSONAL MUJERES | AP-04 | 1 | 2.21 |  |  | 2.21
BLOQUE B
VER PLANO A-65
LAV-100 | INGRESO | AP-02 | 1 | 6.91 |  |  | 6.91
LAV-108 | LAVADO Y ESTACIÓN DE CARROS | AP-02 | 1 | 13.23 |  |  | 13.23
LAV-107 | ENTREGA DE ROPA LIMPIA | AP-02 | 1 | 10.12 |  |  | 10.12
LAV-106 | ALMACEN DE ROPA LIMPIA | AP-02 | 1 | 26.88 |  |  | 26.88
LAV-108 | CORREDOR | AP-08 | 1 | 21.58 |  |  | 21.58
LAV-109 | ALMACEN DE INSUMOS | AP-06 | 1 | 2.97 |  |  | 2.97
LAV-105 | COSTURA + REPARACIÓN DE ROPA LIMPIA | AP-04 | 1 | 14.74 |  |  | 14.74
LAV-110 | CUARTO DE LIMPIEZA | AP-09 | 1 | 4.59 |  |  | 4.59
LAV-111 | SH VESTIDOR PERSONAL HOMBRES | AP-02 | 1 | 8.82 |  |  | 8.82
LAV-112 | SH VESTIDOR PERSONAL MUJERES | AP-02 | 1 | 8.55 |  |  | 8.55
BLOQUE D
VER PLANO A-67
AMB-106 | CUARTO DE LIMPIEZA | AP-09 | 1 | 3.79 |  |  | 3.79
AMB-107 | SH / VESTIDOR PERSONAL | AP-02 | 1 | 8.63 |  |  | 8.63
BLOQUE E
VER PLANO A-68
TAL-100 | JEFATURA | AP-06 | 1 | 12.16 |  |  | 12.16
INF-105 | SOPORTO INFORMATICO | AP-06 | 1 | 20.19 |  |  | 20.19
AMB-100 | UNIDAD DE SALUD AMBIENTAL | AP-06 | 1 | 20.32 |  |  | 20.32
TAL-101 | CUARTO DE LIMPIEZA | AP-09 | 1 | 4.16 |  |  | 4.16
TAL-102 | SH VESTIDOR PERSONAL MUJERES | AP-17 | 1 | 11.61 |  |  | 11.61
TAL-103 | SH VESTIDOR PERSONAL HOMBRES | AP-17 | 1 | 11.86 |  |  | 11.86
BLOQUE F
VER PLANO A-69
AML-100/101 | RECEPCIÓN Y DESPACHO + CORREDOR | AP-06 | 1 | 26.25 |  |  | 26.25
AML-102 | JEFATURA | AP-06 | 1 | 9.8 |  |  | 9.8
ALM-106 | SH | AP-16 | 1 | 3.36 |  |  | 3.36
ALM-107 | ALMACEN DE MATERIAL DE LIMPIEZA | AP-09 | 1 | 5.93 |  |  | 5.93
BLOQUE G
VER PLANO A-70
TBC-105 | ALMACEN DE VIVERES | AP-08 | 1 | 6.16 |  |  | 6.16
TBC-109 | CORREDOR | AP-08 | 1 | 12.81 |  |  | 12.81
TBC-104 | ALMACEN DE MEDICAMENTOS | AP-08 | 1 | 5.4 |  |  | 5.4
TBC-102 | PREVENCIÓN Y CONTROL DE TUBERCULOSIS | AP-08 | 1 | 13.4 |  |  | 13.4
TBC-103 | TOMA DE MEDICAMENTOS | AP-08 | 1 | 9.1 |  |  | 9.1
TBC-101 | SH | AP-04 | 1 | 2.97 |  |  | 2.97
TBC-107 | CUARTO DE LIMPIEZA | AP-09 | 1 | 3.64 |  |  | 3.64
TBC-100 | SALA DE ESPERA | AP-08 | 1 | 16.21 |  |  | 16.21
TBC-106 | SH PERSONAL | AP-04 | 1 | 3.24 |  |  | 3.24
BLOQUE H
VER PLANO A-71
GRD-100A | SH | AP-16 | 1 | 2.61 |  |  | 2.61
BLOQUE J
VER PLANO A-71
GRD-101A | SH | AP-16 | 1 | 2.39 |  |  | 2.39
BLOQUE K
VER PLANO A-72
GRD-102A | SH | AP-16 | 1 | 2.15 |  |  | 2.15
BLOQUE L
VER PLANO A-72
GRD-103A | SH | AP-16 | 1 | 2.38 |  |  | 2.38
SEGUNDO PISO
VER PLANO A-17
CO-205 | CONTROL | AP-06 | 1 | 6.72 |  |  | 6.72
CO-206 | ESTAR DE PERSONAL | AP-06 | 1 | 12.04 |  |  | 12.04
ADM-215 | ARCHIVO DOCUMENTARIO | AP-06 | 1 | 19.97 |  |  | 19.97
ADM-213 | UNIDAD DE LOGISTICA | AP-06 | 1 | 30.43 |  |  | 30.43
CO-217 | SALA DE DILATACIÓN | AVF-02 | 1 | 54.03 |  |  | 54.03
CO-216 | ESTACIÓN DE OBSTETRAS | AP-08 | 1 | 11.82 |  |  | 11.82
CO-213 | ROPA LIMPIA | AP-02 | 1 | 3.94 |  |  | 3.94
CO-212 | ALMACEN DE EQUIPOS Y MATERIALES | AP-02 | 1 | 5.97 |  |  | 5.97
CO-214 | SALA DE PUERPERIO INMEDIATO | AVF-02 | 1 | 28.88 |  |  | 28.88
CO-204 | SALA DE MONITOREO FETAL | AVF-02 | 1 | 20.17 |  |  | 20.17
CO-218 | CUARTO DE SEPTICO | AP-05 | 1 | 5.67 |  |  | 5.67
CO-222 | ALMACEN INTERNO RESIDUOS SOLIDOS | AP-05 | 1 | 4.05 |  |  | 4.05
CO-221 | CUARTO DE LIMPIEZA | AP-09 | 1 | 4.05 |  |  | 4.05
CO-219 | ROPA SUCIA | AP-02 | 1 | 4.05 |  |  | 4.05
CQ-227 | CUARTO DE SEPTICO | AP-05 | 1 | 6.24 |  |  | 6.24
CQ-228 | ROPA SUCIA | AP-02 | 1 | 3.98 |  |  | 3.98
CO-208 | SH VESTIDOR PERSONAL HOMBRES | AP-02 | 1 | 10.39 |  |  | 10.39
CO-207 | SH VESTIDOR PERSONAL MUJERES | AP-02 | 1 | 10.24 |  |  | 10.24
CO-217A | SH | AP-02 | 1 | 4.5 |  |  | 4.5
CO-211A | SH | AP-02 | 1 | 4.5 |  |  | 4.5
CO-210 | ATENCIÓN AL RECIEN NACIDO | AVF-02 | 1 | 15.01 |  |  | 15.01
CO-220 | CUARTO DE PRE LAVADO | AP-04 | 1 | 6.08 |  |  | 6.08
CO-203/CO-202/CO-201 | LAVADOS PARA PERSONAL ASISTENCIAL + CORREDORES | AP-08 | 1 | 90.78 |  |  | 90.78
CT-212 | CORREDOR TECNICO | AP-08 | 1 | 16.89 |  |  | 16.89
CQ-226 | ALMACEN DE MEDICAMENTOS E INSUMOS | AP-13 | 1 | 6.08 |  |  | 6.08
CO-215 | VESTIBULO GESTANTE | AP-04 | 1 | 4.58 |  |  | 4.58
VER PLANO A-18
CEYE-212 | JEFATURA | AP-06 | 1 | 11 |  |  | 11
CEYE-210 | RECEPECIÓN Y CLASIFICACIÓN DE MATERIAL SUCIO | AP-02 | 1 | 9.45 |  |  | 9.45
CEYE-206 | ALMACEN Y LAVADO DE CARRITOS | AP-08 | 1 | 7.33 |  |  | 7.33
CEYE-204 | ALMACEN DE MATERIAL DIARIO | AP-04 | 1 | 12.36 |  |  | 12.36
CQ-210 | ESTAR DEL PERSONAL ASISTENCIAL | AVF-03 | 1 | 15.46 |  |  | 15.46
CQ-206 | SALA DE REUNIONES | AVF-03 | 1 | 12.29 |  |  | 12.29
CQ-205 | JEFATURA/SECRETARIA | AP-06 | 1 | 15.93 |  |  | 15.93
CQ-204 | COORDINACIÓN DE ENFERMERIA | AP-06 | 1 | 12.02 |  |  | 12.02
CQ-210 | SALA DE RECUPERACIÓN POST-ANASTESIA | AP-06 | 1 | 87.1 |  |  | 87.1
CQ-207 | ALMACEN DE EQUIPOS PARA SALA DE RECUPERACIÓN | AP-02 | 1 | 4.1 |  |  | 4.1
CQ-206 | TRABAJO DE ENFERMERIA | AP-06 | 1 | 14.57 |  |  | 14.57
CQ-203 | CONTROL | AP-06 | 1 | 4.95 |  |  | 4.95
CQ-214 | ROPA LIMPIA | AP-02 | 1 | 3.51 |  |  | 3.51
CEYE-201 | ENTREGA DE MATERIAL ESTERIL | AP-08 | 1 | 7.09 |  |  | 7.09
CQ-208 | CAMBIO DE BOTAS | AP-02 | 1 | 3.61 |  |  | 3.61
CEYE-208A | ESCLUSA | AP-02 | 1 | 6.48 |  |  | 6.48
- | ESTERILIZACIÓN EN BAJA TEMPERATURA |  | 1 | 6.08 |  |  | 6.08
CQ-221 | SALA DE INDUCCIÓN | AVF-03 | 1 | 26.17 |  |  | 26.17
CQ-225A | FILTRO | AP-08 | 1 | 8.45 |  |  | 8.45
CQ-220A | FILTRO | AP-08 | 1 | 4.24 |  |  | 4.24
CQ-223 | ALMACEN DE EQUIPOS PARA SALA DE OPERACIONES | AP-02 | 1 | 6.34 |  |  | 6.34
CQ-215 CQ-216 CQ-218/A/B/C | LAVADO DE MANOS + CORREDOR + RECEPCIÓN DE CAMILLAS + ALMACEN DE EQUIPOS RAYOS X RODABLE | AVF-03 | 1 | 86.32 |  |  | 86.32
CQ-219 | ALMACEN DE INSUMOS Y MATERIAL ESTERIL | AP-02 | 1 | 8.64 |  |  | 8.64
CEYE-205/208 | ESTERILIZACIÓN + ALMACEN DE MATERIAL ESTERIL | AP-12 | 1 | 44.86 |  |  | 44.86
CEYE-209 | PREPARACIÓN Y EMPAQUE | AP-12 | 1 | 42.23 |  |  | 42.23
CEYE-211 | DESCONTAMINACIÓN Y DESINFECCIÓN | AP-02 | 1 | 26.32 |  |  | 26.32
CQ-229 | TRABAJO SUCIO | AP-02 | 1 | 5.46 |  |  | 5.46
CQ-213 | CUARTO DE LIMPIEZA | AP-09 | 1 | 3.95 |  |  | 3.95
CQ-212 | SH PERSONAL MUJERES | AP-04 | 1 | 3.36 |  |  | 3.36
CQ-211 | SH PERSONAL HOMBRES | AP-04 | 1 | 3.36 |  |  | 3.36
CEYE-202 | CUARTO DE LIMPIEZA | AP-09 | 1 | 3.41 |  |  | 3.41
CQ-209 | VESTIDOR PERSONAL HOMBRES | AP-02 | 1 | 13.22 |  |  | 13.22
CQ-207 | VESTIDOR PERSONAL MUJERES | AP-02 | 1 | 12.92 |  |  | 12.92
CEYE-207 | SH / VESTIDOR | AP-02 | 1 | 7.74 |  |  | 7.74
CEYE-203 | SH / VESTIDOR | AP-02 | 1 | 7.76 |  |  | 7.76
CQ-222 | CUARTO DE PRE LAVADO | AP-04 | 1 | 4.68 |  |  | 4.68
CQ-217 | CORREDOR | AVF-03 | 1 | 19.62 |  |  | 19.62
CQ-201/CQ-202 | ESTACIÓN DE CAMILLAS + CORREDOR | AP-08 | 1 | 29.61 |  |  | 29.61
CT-211/CT-210/CT-209/CT-208 | CORREDORES TECNICOS + HALL | AP-08 | 1 | 187.66 |  |  | 187.66
CEYE-200 | CORREDOR | AP-08 | 1 | 27.3 |  |  | 27.3
VER PLANO A-20
ADM-213 | UNIDAD DE LOGISTICA | AP-06 | 1 | 30.43 |  |  | 30.43
ADM-212 | UNIDAD DE PERSONAL | AP-06 | 1 | 29.76 |  |  | 29.76
ADM-211 | UNIDAD DE ECONOMIA | AP-06 | 1 | 30.38 |  |  | 30.38
ADM-210 | SECRETARIA ADMINISTRACIÓN | AP-06 | 1 | 24.46 |  |  | 24.46
ADM-209 | UNIDAD DE LA GESTIÓN DE CALIDAD | AP-06 | 1 | 24.52 |  |  | 24.52
ADM-208 | SECRETARIA | AP-06 | 1 | 15.34 |  |  | 15.34
ADM-205 | OFICINA DE PLANEAMIENTO ESTRATEGICO | AP-06 | 1 | 30.6 |  |  | 30.6
ADM-202 | UNIDAD DE SEGUROS | AP-06 | 1 | 26.29 |  |  | 26.29
ADM-203 | TRAMITE DOCUMENTARIO | AP-06 | 1 | 9.43 |  |  | 9.43
ADM-216 | EPIDEMIOLOGIA Y SALUD OCUPACIONAL | AP-06 | 1 | 36.24 |  |  | 36.24
CE-233 | SALA DE REFRACCIÓN | AVF-01 | 1 | 26.15 |  |  | 26.15
CE-232 | SALA DE ECOGRAFIA OBSTETRICA | AVF-01 | 1 | 15.84 |  |  | 15.84
CE-232B | VESTIDOR | AVF-01 | 1 | 3.67 |  |  | 3.67
CE-235 | SALA DE ELECTROCARDIOGRAFIA | AVF-01 | 1 | 13.99 |  |  | 13.99
CE-231 | SALA DE HOLTER Y MAPA | AVF-01 | 1 | 11.2 |  |  | 11.2
CE-230 | SALA DE ESPIROMETRIA | AVF-01 | 1 | 11.59 |  |  | 11.59
HEM-203 | LABORATORIO INMUNOHEMATOL | AP-02 | 1 | 22.47 |  |  | 22.47
HEM-202 | ESTERILIZACIÓN DE PRODUCTOS BIOLOGICOS | AP-08 | 1 | 12.22 |  |  | 12.22
HEM-201 | CONTROL DE CALIDAD | AP-08 | 1 | 11.96 |  |  | 11.96
INF-205 | OFICINA DE ESTADISTICA | AP-06 | 1 | 26.8 |  |  | 26.8
INF-202 | CENTRAL DE COMUNICACIÓN II | AP-06 | 1 | 9.1 |  |  | 9.1
INF-204 | OFICINA DE INFORMATICA | AP-06 | 1 | 24.05 |  |  | 24.05
INF-209 | CENTRO DE COMPUTO II | AP-06 | 1 | 12.02 |  |  | 12.02
ADM-214 | CUARTO DE LIMPIEZA | AP-09 | 1 | 5.26 |  |  | 5.26
ADM-220 | SH PERSONAL HOMBRES | AP-16 | 1 | 13.96 |  |  | 13.96
ADM-219 | SH PERSONAL MUJERES | AP-16 | 1 | 11.34 |  |  | 11.34
ADM-221 | ALMACEN INTERNO DE RESIDUOS SOLIDOS | AP-05 | 1 | 4.34 |  |  | 4.34
CQ-210A | SH PUBLICO HOMBRES | AP-04 | 1 | 3.42 |  |  | 3.42
CQ-210B | SH PUBLICO MUJERES | AP-04 | 1 | 2.16 |  |  | 2.16
ADM-207A | SH | AP-16 | 1 | 2.94 |  |  | 2.94
CE-232A | SH | AP-04 | 1 | 3.3 |  |  | 3.3
CE-237 | SH PERSONAL MUJERES | AP-04 | 1 | 3.59 |  |  | 3.59
CE-236 | SH PERSONAL HOMBRES | AP-04 | 1 | 3.78 |  |  | 3.78
HEM-210 | CUARTO DE LIMPIEZA | AP-09 | 1 | 4.17 |  |  | 4.17
CE-234 | AREA DE PRE LAVADO | AP-04 | 1 | 10.07 |  |  | 10.07
ADM-204 | SALA DE USOS MULTIPLES | AP-06 | 1 | 24.68 |  |  | 24.68
CE-229 | RECPECIÓN Y CONTROL | AP-06 | 1 | 9.79 |  |  | 9.79
ADM-206 | UNIDAD DE ASESORIA JURIDICA | AP-06 | 1 | 9.13 |  |  | 9.13
ADM-207 | DIRECCIÓN GENERAL | AP-06 | 1 | 23.85 |  |  | 23.85
ADM-218/ADM-217/ADM-201 | CORREDORES | AP-06 | 1 | 97.96 |  |  | 97.96
CE-228 | CORREDOR | AP-08 | 1 | 35.28 |  |  | 35.28
VER PLANO A-21
HEM-206 | ALMACEN MATERIALES | AP-08 | 1 | 13.69 |  |  | 13.69
HEM-205 | ALMACEN REACTIVOS | AP-04 | 1 | 9.13 |  |  | 9.13
HEM-208 | RECEP UUSS Y HEMOC./ REC DE SOLIC.TRANSF. Y DESP.DE USS Y HEMOC. | AP-08 | 1 | 10.14 |  |  | 10.14
HEM-207 | ALMACEN DE UNIDADES DE SANGRE Y HEMO-COMPONENTES | AP-08 | 1 | 23.78 |  |  | 23.78
INF-201 | JEFATURA | AP-06 | 1 | 12.57 |  |  | 12.57
INF-207 | SALA DE ADMINITRACIÓN | AP-06 | 1 | 9.36 |  |  | 9.36
HEM-213 | JEFATURA | AP-06 | 1 | 11.84 |  |  | 11.84
HEM-214 | PROMOCIÓN DE DONACIÓN DE SANGRE | AP-06 | 1 | 16.07 |  |  | 16.07
HEM-209 | ALMACEN INTERMEDIO RESIDUOS SOLIDOS | AP-05 | 1 | 4.07 |  |  | 4.07
INF-203 | SH PERSONAL | AP-16 | 1 | 3.9 |  |  | 3.9
HEM-211 | SH VESTIDOR PERSONAL MUJERES | AP-02 | 1 | 7.78 |  |  | 7.78
HEM-212 | SH VESTIDOR PERSONAL HOMBRES | AP-02 | 1 | 9.9 |  |  | 9.9
INF-206 | CENTRO DE DATOS I | AVRNC-01 | 1 | 36.39 |  |  | 36.39
CT-201/CT-202/CT-206/CT-205/CT-204 | CORREDORES TECNICOS + HALL ASCENSORES | AP-08 | 1 | 336.55 |  |  | 336.55
HEM-204 | CORREDOR | AP-08 | 1 | 14.49 |  |  | 14.49
HEM-200 | CORREDOR | AP-08 | 1 | 26.46 |  |  | 26.46
INF-200 | CORREDOR | AP-06 | 1 | 27.9 |  |  | 27.9
CFU-204 | CUARTO DE TABLERO ELECTRICO | AP-09 | 1 | 3.06 |  |  | 3.06
VER PLANO A-23
CE-206 | TRIAJE | AVF-01 | 1 | 13.09 |  |  | 13.09
CE-207 | CONSEJERIA Y PREVENCION DEL CANCER | AVF-01 | 1 | 14.12 |  |  | 14.12
CE-208 | ATENCIÓN INTERNA Y CONSEJERIA DEL ADOLECENTE | AVF-01 | 1 | 14.55 |  |  | 14.55
CE-209 | CONSULTORIO DE NUTRICIÓN | AVF-01 | 1 | 14.3 |  |  | 14.3
CE-210/211 | CONSULTORIO DE ODONTOLOGIA | AP-08 | 1 | 39.25 |  |  | 39.25
SUM-200 | DEPOSITO + KITCHEN | AP-04 | 1 | 18.34 |  |  | 18.34
CE-205 | CUARTO DE LIMPIEZA | AP-09 | 1 | 4.32 |  |  | 4.32
CE-201 | SH PRE ESCOLAR | AP-02 | 1 | 7.2 |  |  | 7.2
CE-202 | SH PUBLICO HOMBRES | AP-02 | 1 | 15.38 |  |  | 15.38
CE-203 | SH PUBLICO MUJERES | AP-02 | 1 | 13.44 |  |  | 13.44
CE-204 | SH DISCAPACITADOS | AP-02 | 1 | 5.02 |  |  | 5.02
| TECHO DE HALL PUBLICO(CE-100) /DOBLE ALTURA |  | 1 | 129.87 |  |  | 129.87
SUM-201 | SALA DE USOS MULTIPLES | AAT-01 | 1 | 99.18 |  |  | 99.18
CO-200/CQ-200/CT-200/ADM-200/CP-206/CP-200/CP-202/CP-203/CE-200/CE-216/CP-204/CP-205/CT-207 | SALA DE ESPERA CENTRO OBSTETRICIO / QUIRURGICO+ CORREDORES TECNICOS + SALAS DE ESPERA + CORREDORES PUBLICOS + HALL DE ASCENSORES PUBLICOS + HALL | AP-08 | 1 | 783.14 |  |  | 783.14
CE 210 A | RAYOS X ORAL | AP-10 | 1 | 3.5 |  | 3.5 | 3.5
VER PLANO A-24
CE-212 | CONSULTORIO DE PSIQUIATRIA | AVF-01 | 1 | 14.55 |  |  | 14.55
CE-213 | CONSULTORIO DE PSICOLOGIA | AVF-01 | 1 | 14.6 |  |  | 14.6
CE-214 | CONSULTORIO DE MEDICINA FAMILIAR | AVF-01 | 1 | 14.55 |  |  | 14.55
CE-215 | CONSULTORIO DE NEUMOLOGIA | AVF-01 | 1 | 14.19 |  |  | 14.19
CE-221 | CONSULTORIO DE CIRUGIA | AVF-01 | 1 | 16.85 |  |  | 16.85
CE-222 | TOPICO DE PROCEDIMIENTOS | AVF-01 | 1 | 17.11 |  |  | 17.11
CE-223 | CONSULTORIO DE MEDICINA INTERNA | AVF-01 | 1 | 17.1 |  |  | 17.1
CE-224 | CONSULTORIO DE OFTALMOLOGIA | AVF-01 | 1 | 17.89 |  |  | 17.89
CE-225 | CONSULTORIO DE CARDIOLOGIA | AVF-01 | 1 | 17.1 |  |  | 17.1
CE-226 | TELE-CONSULTORIO | AVF-01 | 1 | 20.2 |  |  | 20.2
CE-222A | SH | AP-04 | 1 | 2.34 |  |  | 2.34
CE-220 | ALMACEN INTERMEDIO RESIDUOS SOLIDOS | AP-05 | 1 | 3.96 |  |  | 3.96
CE-219 | CUARTO DE LIMPIEZA | AP-09 | 1 | 3.96 |  |  | 3.96
CE-217 | SH PERSONAL HOMBRES | AP-04 | 1 | 2.99 |  |  | 2.99
CE-218 | SH PERSONAL MUJERES | AP-04 | 1 | 2.21 |  |  | 2.21
TERCER PISO
VER PLANO A-27
RES-304 | HABITACIÓN MUJERES | AP-06 | 1 | 13.68 |  |  | 13.68
RES-305 | HABITACIÓN HOMBRES | AP-06 | 1 | 14.48 |  |  | 14.48
RES-301 | ESTAR | AP-06 | 1 | 23.13 |  |  | 23.13
CT-303 | HALL TECNICO | AP-08 | 1 | 11.21 |  |  | 11.21
RES-302 | COCINA / COMEDOR | AP-17 | 1 | 13.67 |  |  | 13.67
HOS-312 | TOPICO DE PROCEDIMIENTOS | AP-08 | 1 | 18.73 |  |  | 18.73
HOS-306 | ESTACIÓN PARA CAMILLAS Y SILLAS DE RUEDAS | AP-08 | 1 | 4.47 |  |  | 4.47
HOS-304A | ESTACIÓN DE ENFERMERAS Y TRABAJO LIMPIO | AP-08 | 1 | 14.78 |  |  | 14.78
HOS-307 | SALA HOSPITALIZACIÓN ADULTOS VARONES (2 CAMAS) | AVF-02 | 1 | 22.58 |  |  | 22.58
HOS-378 | CORREDOR HOSPITALIZACION N°2 | AP-08 | 1 | 26.78 |  |  | 26.78
HOS-320 | ALAMCEN DE EQUIPOS E INSTRUMENTAL | AP-02 | 1 | 6.58 |  |  | 6.58
HOS-308 | SALA HOSPITALIZACIÓN ADULTOS VARONES (2 CAMAS) | AVF-02 | 1 | 21.11 |  |  | 21.11
HOS-313 | SALA HOSPITALIZACIÓN ADULTOS MUJERES (2 CAMAS) | AVF-02 | 1 | 24.59 |  |  | 24.59
HOS-314 | SALA HOSPITALIZACIÓN ADULTOS MUJERES (2 CAMAS) | AVF-02 | 1 | 24.93 |  |  | 24.93
HOS-315 | SALA HOSPITALIZACIÓN ADULTOS MUJERES (2 CAMAS) | AVF-02 | 1 | 25.54 |  |  | 25.54
HOS-317 | SALA DE REUNIONES | AP-06 | 1 | 16.18 |  |  | 16.18
HOS-363 | ESTAR DE PERSONAL ASITENCIAL VARONES | AP-06 | 1 | 12.98 |  |  | 12.98
RES-305A | SH | AP-02 | 1 | 3.13 |  |  | 3.13
RES-304A | SH | AP-02 | 1 | 3.29 |  |  | 3.29
RES-303 | SH VISITA | AP-04 | 1 | 2.82 |  |  | 2.82
HOS-321 | CUARTO DE LIMPIEZA | AP-09 | 1 | 3.18 |  |  | 3.18
HOS-322 | ALMACEN INTERMEDIO RESIDUOS SOLIDOS | AP-05 | 1 | 4.08 |  |  | 4.08
HOS-304B | TRABAJO SUCIO | AP-02 | 1 | 4 |  |  | 4
HOS-305 | ROPA LIMPIA | AP-02 | 1 | 4 |  |  | 4
HOS-302 | SH PUBLICO HOMBRES | AP-04 | 1 | 3.65 |  |  | 3.65
HOS-303 | SH PUBLICO MUJERES | AP-04 | 1 | 2.7 |  |  | 2.7
HOS-323 | ROPA SUCIA | AP-02 | 1 | 5.08 |  |  | 5.08
HOS-313A | SH | AP-02 | 1 | 2.79 |  |  | 2.79
HOS-364 | SH PERSONAL | AP-04 | 1 | 3.62 |  |  | 3.62
HOS-314A | SH | AP-02 | 1 | 3 |  |  | 3
HOS-315A | SH | AP-02 | 1 | 3.2 |  |  | 3.2
HOS-307A | SH | AP-02 | 1 | 4.62 |  |  | 4.62
HOS-308A | SH | AP-02 | 1 | 4.62 |  |  | 4.62
HOS-324 | CUARTO SEPTICO | AP-05 | 1 | 6.17 |  |  | 6.17
HOS-301 | SALA DE ESPERA FAMILIARES HOSPITALIZACIÓN ADULTOS | AP-08 | 1 | 39.1 |  |  | 39.1
HOS-378/HOS-379/HOS-380/CT-301 | CORREDOR HOSPITALIZACIÓN N°2 - N°3 -N°5 + HALL TECNICO | AP-08 | 1 | 347.87 |  |  | 347.87
CT-302 | HALL PROTEGIDA | AP-08 | 1 | 60.34 |  |  | 60.34
CP-304 | CORREDOR PUBLICO N°1 | AP-08 | 1 | 14.15 |  |  | 14.15
VER PLANO A-28
HOS-319 | JEFATURA | AP-06 | 1 | 12.32 |  |  | 12.32
HOS-318 | SECRETARIA | AP-06 | 1 | 10.78 |  |  | 10.78
HOS-366 | TOPICO DE PROCEDIMIENTOS PEDIATRIA | AP-08 | 1 | 16.56 |  |  | 16.56
HOS-365 | ESTACIÓN PARA CAMILLAS Y SILLAS DE RUEDAS | AP-08 | 1 | 8.25 |  |  | 8.25
HOS-368 | SALA HOSPITALIZACIÓN PEDIATRIA ESCOLAR (2 CAMAS) | AVF-02 | 1 | 24.4 |  |  | 24.4
HOS-367 | SALA HOSPITALIZACIÓN ESCOLAR ( 2 CAMAS) | AVF-02 | 1 | 25.19 |  |  | 25.19
CT-301 | HALL TECNICO | AP-08 | 1 | 8.93 |  |  | 8.93
HOS-362 | ESTAR DE PERSONAL ASITENCIAL MUJERES | AP-06 | 1 | 12.88 |  |  | 12.88
NUT-301 | OFICINA DE CONTROL NUTRICIONAL | AP-06 | 1 | 12.54 |  |  | 12.54
HOS-359 | ALMACEN DE EQUIPOS INSTRUMENTAL | AP-02 | 1 | 7.14 |  |  | 7.14
HOS-357 | SALA DE JUEGOS | AP-08 | 1 | 13.42 |  |  | 13.42
HOS-356 | SALA HOSPITALIZACION LACTANTE (1CAMA+1CUNA) | AVF-02 | 1 | 13.2 |  |  | 13.2
HOS-355 | SALA HOSPTALIZACIÓN ADOLECENTES(1 CAMA) | AVF-02 | 1 | 16.26 |  |  | 16.26
HOS-380 | CORREDOR HOSPITALIZACION N°5 | AP-08 | 1 | 41.29 |  |  | 41.29
HOS-369/369A | ESTACIÓN DE ENFERMERAS Y TRABAJO LIMPIO | AP-08 | 1 | 15.3 |  |  | 15.3
HOS-373 | ATENCIÓN AL RECIEN NACIDO SANO | AVF-02 | 1 | 13.12 |  |  | 13.12
HOS-374 | ATENCION AL RECIEN NACIDO PATOLOGICO | AVF-02 | 1 | 16.3 |  |  | 16.3
HOS-342 | SALA HOSPITALIZACIÓN PRE-ESCOLAR(2 CAMAS) | AVF-02 | 1 | 25.32 |  |  | 25.32
HOS-316 | RESPOSTERO | AP-08 | 1 | 10.04 |  |  | 10.04
HOS-358 | LACTARIO | AVF-01 | 1 | 10.31 |  |  | 10.31
HOS-360 | CUARTO DE LIMPIEZA | AP-09 | 1 | 4.12 |  |  | 4.12
HOS-371 | ALMACEN INTERMEDIO RESIDUOS SOLIDOS | AP-05 | 1 | 3.6 |  |  | 3.6
HOS-369B | TRABAJO SUCIO | AP-02 | 1 | 4 |  |  | 4
HOS-372 | ROPA SUCIA | AP-02 | 1 | 6.38 |  |  | 6.38
HOS-370 | ROPA LIMPIA | AP-02 | 1 | 4.03 |  |  | 4.03
HOS-376 | SH + VESTIDOR PERSONAL MUJERES | AP-02 | 1 | 8.72 |  |  | 8.72
HOS-367A | SH | AP-02 | 1 | 4.22 |  |  | 4.22
HOS-375 | SH + VESTIDOR PERSONAL MUJERES | AP-02 | 1 | 13.09 |  |  | 13.09
HOS-368A | SH | AP-02 | 1 | 2.99 |  |  | 2.99
HOS-361 | CUARTO SEPTICO | AP-05 | 1 | 7.26 |  |  | 7.26
HOS-342A | SH | AP-02 | 1 | 2.48 |  |  | 2.48
VER PLANO A-29
HOS-309 | SALA HOSPITALIZACIÓN ADULTOS VARONES (2 CAMAS) | AVF-02 | 1 | 21.41 |  |  | 21.41
HOS-310 | SALA HOSPITALIZACIÓN ADULTOS VARONES (1 CAMAS) | AVF-02 | 1 | 18.89 |  |  | 18.89
HOS-327 | SALA HOSPITALIZACIÓN GINECOLOGIA(1CAMA) | AVF-02 | 1 | 16.02 |  |  | 16.02
HOS-347 | TOPICO DE PROCEDIMIENTOS | AP-08 | 1 | 15.18 |  |  | 15.18
HOS-329 | SALA HOSPITALIZACION GINECOLOGIA (2 CAMAS) | AVF-02 | 1 | 21.16 |  |  | 21.16
HOS-330 | SALA HOSPITALIZACIÓN OBSTETRICIA CESARIAS(2 CAMAS) | AVF-02 | 1 | 20.95 |  |  | 20.95
HOS-331 | SALA HOSPITALIZACIÓN OBSTETRICIA CESARIAS(2 CAMAS) | AVF-02 | 1 | 21.34 |  |  | 21.34
HOS-311B | ESCLUSA | AVF-02 | 1 | 5.77 |  |  | 5.77
HOS-311 | SALA HOSPITALIZACIÓN ADULTOS AISLADOS | AVF-02 | 1 | 19.3 |  |  | 19.3
HOS-328 | SALA HOSPITALIZACIÓN OBSTETRICIA AISLADOS | AVF-02 | 1 | 15.48 |  |  | 15.48
HOS-328A | ESCLUSA | AVF-02 | 1 | 7.97 |  |  | 7.97
HOS-349 | CUARTO DE LIMPIEZA | AP-09 | 1 | 4.28 |  |  | 4.28
HOS-350 | ALMACEN INTERMEDIO RESIDUOS SOLIDOS | AP-05 | 1 | 4.88 |  |  | 4.88
HOS-326 | SH PUBLICO HOMBRES | AP-04 | 1 | 3.84 |  |  | 3.84
HOS-325A | SH PERSONAL MUJERES | AP-04 | 1 | 2.1 |  |  | 2.1
HOS-309A | SH | AP-02 | 1 | 4.77 |  |  | 4.77
HOS-310A | SH | AP-02 | 1 | 4.35 |  |  | 4.35
HOS-327A | SH | AP-02 | 1 | 4.42 |  |  | 4.42
HOS-329A | SH | AP-02 | 1 | 4.03 |  |  | 4.03
HOS-330A | SH | AP-02 | 1 | 2.7 |  |  | 2.7
HOS-331A | SH | AP-02 | 1 | 4.2 |  |  | 4.2
HOS-325 | SALA DE ESPERA FAMILIARES GINECO- OBST/PEDIATRIA | AP-08 | 1 | 19.63 |  |  | 19.63
HOS-311A | SH | AP-02 | 1 | 5.12 |  |  | 5.12
HOS-328B | SH | AP-02 | 1 | 4.21 |  |  | 4.21
EI-301/CP-301/CP-302 | ESCALERA PROTEGIDA 7 + HALL PUBLICO + CORREDOR PUBLICO N°1 | AP-08 | 1 | 52.69 |  |  | 52.69
CP-303 | CORREDOR PUBLICO N°1 | AP-08 | 1 | 19.53 |  |  | 19.53
HOS-377/HOS-382/HOS-381 | CORREDOR HOSPITALIZACIÓN N°1-N°7-N°6 | AP-08 | 1 | 214.1 |  |  | 214.1
VER PLANO A-30
HOS-341 | SALA HOSPITALIZACIÓN ADOLECENTES (2 CAMAS) | AVF-02 | 1 | 26.85 |  |  | 26.85
HOS-340 | SALA HOPITALIZACIÓN OBSTETRICIA - ALOJAMIENTO CONJUNTO(2 CAMAS) | AVF-02 | 1 | 25.11 |  |  | 25.11
HOS-339 | SALA HOPITALIZACIÓN OBSTETRICIA - ALOJAMIENTO CONJUNTO(2 CAMAS) | AVF-02 | 1 | 26.26 |  |  | 26.26
HOS-338 | SALA DE MONITOREO DE GESTANTES CON COMPLICACIONES (3 CAMAS) | AVF-02 | 1 | 36.46 |  |  | 36.46
HOS-343/343A | ESTACIÓN DE ENFERMERAS Y TRABAJO LIMPIO | AP-08 | 1 | 11.81 |  |  | 11.81
HOS-345 | ALMACEN DE EQUIPOS INSTRUMENTAL | AP-02 | 1 | 6.07 |  |  | 6.07
HOS-344 | ESTATICIÓN DE OBSTETRAS | AP-08 | 1 | 11.14 |  |  | 11.14
HOS-346 | ESTACIÓN DE CAMILLAS | AP-08 | 1 | 5.84 |  |  | 5.84
HOS-332 | SALA HOSPITALIZACIÓN OBSTETRICIA CESARIAS(2 CAMAS) | AVF-02 | 1 | 21.1 |  |  | 21.1
HOS-333 | SALA HOSPITALIZACIÓN OBSTETRICIA CESARIAS(2 CAMAS) | AVF-02 | 1 | 21.36 |  |  | 21.36
HOS-334 | SALA HOSPITALIZACIÓN OBTETRICIA A.C (2 CAMAS) | AVF-02 | 1 | 19.99 |  |  | 19.99
HOS-335 | RESPOSTERO | AP-08 | 1 | 9.92 |  |  | 9.92
HOS-354 | SALA HOSPITALIZACIÓN PEDIATRIA AISLADO | AVF-02 | 1 | 15.15 |  |  | 15.15
HOS-354B | ESCLUSA | AVF-02 | 1 | 5.17 |  |  | 5.17
HOS-351 | ROPA SUCIA | AP-02 | 1 | 6.6 |  |  | 6.6
HOS-353 | ALMACEN INTERNO RESIDUOS SOLIDOS | AP-05 | 1 | 4.05 |  |  | 4.05
HOS-343B | TRABAJO SUCIO | AP-02 | 1 | 4.19 |  |  | 4.19
HOS-352 | CUARTO DE LIMPIEZA | AP-09 | 1 | 2.96 |  |  | 2.96
HOS-336 | ROPA LIMPIA | AP-02 | 1 | 3.22 |  |  | 3.22
HOS-337 | SH PERSONAL | AP-04 | 1 | 2.21 |  |  | 2.21
HOS-348 | CUARTO SEPTICO | AP-05 | 1 | 5.95 |  |  | 5.95
HOS-332A | SH | AP-02 | 1 | 4.55 |  |  | 4.55
HOS-355A | SH | AP-02 | 1 | 3.9 |  |  | 3.9
HOS-341A | SH | AP-02 | 1 | 3.04 |  |  | 3.04
HOS-340A | SH | AP-02 | 1 | 2.91 |  |  | 2.91
HOS-339A | SH | AP-02 | 1 | 3.04 |  |  | 3.04
HOS-338A | SH | AP-02 | 1 | 2.96 |  |  | 2.96
HOS-333A | SH | AP-02 | 1 | 3.63 |  |  | 3.63
HOS-334A | SH | AP-02 | 1 | 3.85 |  |  | 3.85
HOS-354A | SH | AP-02 | 1 | 4.39 |  |  | 4.39
03.12.01.02 | PINTURA CIELORASOS, EMPASTADO C/ IMPRIMANTE Y PINTADO AL LATEX
ITEM | DESCRIPCION |  | Cantid. | AREA | ALTO | ANCHO | PARCIAL | TOTAL | UND
[8 empty] | 795.7 | 0
PRIMER PISO
VER PLANO A-09
EMG-152 | CUARTO TECNICO | ACSP-02 | 1 | 9.34 |  |  | 9.34
EMG-162 | DUCTO I.S | ACSP-02 | 1 | 1.76 |  |  | 1.76
VER PLANO A-12
INF-101 | SALA DE TELECOMUNICACIONES II | ACSP-02 | 1 | 12.92 |  |  | 12.92
VER PLANO A-13
INF-102 | SALA DE TELECOMUNICACIONES III | ACSP-02 | 1 | 16.63 |  |  | 16.63
CFU-113 | CUARTO TECNICO | ACSP-02 | 1 | 10.29 |  |  | 10.29
CFU-112 | CUARTO TECNICO | ACSP-02 | 1 | 7.13 |  |  | 7.13
VER PLANO A-14
NUT-111/NUT-109 | COMEDOR DEL PERSONAL + PREPARACIÓN Y COCCIÓN DE ALIMENTOS | AP-03 | 1 | 89.41 |  |  | 89.41
NUT-100 | CORREDOR | AP-03 | 1 | 21.42 |  |  | 21.42
NUT-101 | CONTROL DE SUMINISTROS | AP-03 | 1 | 10.36 |  |  | 10.36
NUT-106 | CAMARAS FRIGORIFICAS | AP-03 | 1 | 21.27 |  |  | 21.27
NUT-102 | VESTIBULO | AP-03 | 1 | 8.94 |  |  | 8.94
NUT-103 | ALMACEN DE PRODUCTOS PERECICLES | AP-03 | 1 | 4.96 |  |  | 4.96
NUT-104 | ALMACEN DE PRODUCTOS NO PERECICLES | AP-03 | 1 | 11.59 |  |  | 11.59
NUT-105 | ALMACEN TUBERCULOSIS | AP-03 | 1 | 5.5 |  |  | 5.5
NUT-114 | CENTRAL DE DISTRIBUCIÓN | AP-03 | 1 | 19.8 |  |  | 19.8
VER PLANO A-15
CFU-111 | CUARTO TECNICO | ACSP-02 | 1 | 10.34 |  |  | 10.34
CFU-114 | CUARTO DE TABLEROS | ACSP-02 | 1 | 6.46 |  |  | 6.46
BLOQUE B
VER PLANO A-65
LAV-101 | RECEPCIÓN Y SELECCIÓN DE ROPA SUCIA | AP-03 | 1 | 16.87 |  |  | 16.87
LAV-102/LAV-103 | CLASIFICACIÓN DE ROPA SUCIA + LAVADO DE ROPA CON BARRERA SANITARIA | AP-03 | 1 | 46.17 |  |  | 46.17
LAV-104 | SECADO Y PLANCHADO | AP-03 | 1 | 32.4 |  |  | 32.4
BLOQUE D
VER PLANO A-67
CAD-103 | CAMARAS FRIAS | AP-15 | 1 | 36.86 |  |  | 36.86
AMB-109/AMB-108/AMB-105/AMB-104/AMB-103/AMB-102 | ALMACENAMIENTO Y POST TRATAMIENTO DE RESIDUOS SOLIDOS + ZONA DE TRATAMIENTO + RECEPCIÓN , PESADO Y REGISTRO + ALAMCENAMIENTO Y PRETRATAMIENTO POR TIPO DE RESIDUO + ALMACEN DE RESIDUOS BIOCONTAMINADOS + ALMACEN DE RESIDUOS ESPECIALES | AP-15 | 1 | 89.89 |  |  | 89.89
AMB-101 | ESTACIÓN Y LAVADO DE COCHES | AP-15 | 1 | 9.31 |  |  | 9.31
0
| BLOQUE E | [5 empty] | 0
| VER PLANO A-68 | [5 empty] | 0
INF-104 | SALA DE TELECOMUNICACIONES III | ACSP-02 | 1 | 12.03 |  |  | 12.03
BLOQUE F
VER PLANO A-69
ALM-103 | ALMACEN DE EQUIPOS Y MOBILIARIO DE BAJA | ACSP-01 | 1 | 14.24 |  |  | 14.24
ALM-104 | ALMACEN DE MATERIAL DE ESCRITORIO | ACSP-01 | 1 | 11.97 |  |  | 11.97
ALM-105 | ALMACEN DE MEDICAMENTOS | ACSP-01 | 1 | 25.47 |  |  | 25.47
ALM-108 | ALMACEN GENERAL | ACSP-01 | 1 | 50.81 |  |  | 50.81
BLOQUE G
VER PLANO A-70
TBC-108 | TOMA DE ESPUTO | AP-03 | 1 | 4.05 |  |  | 4.05
INF-103 | SALA DE TELECOMUNICACIONES III | ACSP-02 | 1 | 11.21 |  |  | 11.21
BLOQUE I
VER PLANO A-71
INF-106 | CUARTO INGRESO SERVICIO TELEC. II | ACSP-02 | 1 | 3.75 |  |  | 3.75
SEGUNDO PISO
VER PLANO A-17
CFU-202 | CUARTO TECNICO | ACSP-02 | 1 | 10.19 |  |  | 10.19
VER PLANO A-18
EV-204A | VESTIBULO | ACSP-06 | 1 | 10.56 |  |  | 10.56
CFU-203 | CUARTO TECNICO | ACSP-02 | 1 | 10.1 |  |  | 10.1
VER PLANO A-20
EV-203 | CORREDOR HACIA ESCALERA PROTEGIDA N°1 | ACSP-06 | 1 | 27.24 |  |  | 27.24
INF-210 | SALA DE TELECOMUNICACIONES III | ACSP-02 | 1 | 12.04 |  |  | 12.04
VER PLANO A-21
INF-211 | SALA DE TELECOMUNICACIONES | ACSP-02 | 1 | 16.63 |  |  | 16.63
CFU-201 | CUARTO TECNICO | ACSP-02 | 1 | 10.29 |  |  | 10.29
VER PLANO A-23
CFU-200 | CUARTO TECNICO | ACSP-02 | 1 | 10.34 |  |  | 10.34
TERCER PISO
VER PLANO A-28
INF-301 | SALA DE TELECOMUNICACIONES | ACSP-02 | 1 | 16.45 |  |  | 16.45
CFU-301 | CUARTO TECNICO | ACSP-02 | 1 | 10.06 |  |  | 10.06
VER PLANO A-29
CFU-304 | CUARTO TECNICO | ACSP-02 | 1 | 9.99 |  |  | 9.99
INF-302 | SALA DE TELECOMUNICACIONES | ACSP-02 | 1 | 11.97 |  |  | 11.97
VER PLANO A-30
CFU-303 | CUARTO DE TABLEROS | ACSP-02 | 1 | 3.36 |  |  | 3.36
CFU-302 | CUARTO DE TABLEROS | ACSP-02 | 1 | 3.33 |  |  | 3.33
03.12.01.03 | PINTURA CIELORASOS, EMPASTADO C/ IMPRIMANTE Y PINTADO AL OLEO MATE
ITEM | DESCRIPCION |  | Cantid. | AREA | ALTO | ANCHO | PARCIAL | TOTAL | UND
[8 empty] | 44.86 | 0
PRIMER PISO
VER PLANO A-10
EMG-159 | ALMACEN DE EQUIPOS PARA DESASTRES | AP-07 | 1 | 20.95 |  |  | 20.95
BLOQUE H
VER PLANO A-71
GRD-100 | CONTROL | AP-07 | 1 | 4.65 |  |  | 4.65
BLOQUE J
VER PLANO A-71
GRD-101 | CONTROL | AP-07 | 1 | 4.6 |  |  | 4.6
BLOQUE K
VER PLANO A-72
GRD-102 | CONTROL | AP-07 | 1 | 4.18 |  |  | 4.18
BLOQUE L
VER PLANO A-72
GRD-103 | CONTROL | AP-07 | 1 | 4.18 |  |  | 4.18
SEGUNDO PISO
VER PLANO A-21
INF-208 | SALA DE CONTROL ELECTRICO I | AP-07 | 1 | 6.3 |  |  | 6.3
03.12.01.04 | PINTURA CIELORASOS, C/ IMPRIMANTE Y PINTADO AL ALTEX
ITEM | DESCRIPCION |  | Cantid. | AREA | ALTO | ANCHO | PARCIAL | TOTAL | UND
[8 empty] | 569.35 | 0
PRIMER PISO
VER PLANO A-11
CG-100 | PLANTA GENERADORA DE OXIGENO | ACP-01 | 1 | 77.12 |  |  | 77.12
CFU-108 | SALA DE CALDEROS | ACP-01 | 1 | 88.91 |  |  | 88.91
CG-101 | CENTRAL DE AIRE COMPRIMIDO MEDICINAL | ACP-01 | 1 | 20.16 |  |  | 20.16
CG-102 | CENTRAL DE AIRE COMPRIMIDO INDUSTRIAL | ACP-01 | 1 | 11.14 |  |  | 11.14
CG-103 | CENTRAL DE VACIO | ACP-01 | 1 | 11.73 |  |  | 11.73
CFU-103 | AREA DE BOMBAS | ACP-01 | 1 | 66.4 |  |  | 66.4
CFU-102 | SUBESTACIÓN ELECTRICA | ACP-01 | 1 | 31.18 |  |  | 31.18
CFU-101 | TABLERO GENERAL | ACP-01 | 1 | 29.82 |  |  | 29.82
CFU-100 | GRUPO ELECTROGENO | ACP-01 | 1 | 89.73 |  |  | 89.73
BLOQUE E
VER PLANO A-68
TAL-106 | OFICINA TECNICA DE INFRAESTRUCTURA | ACP-01 | 1 | 40.19 |  |  | 40.19
TAL-105 | OFICINA TECNICA DE EQUIPOS BIOMEDICOS | ACP-01 | 1 | 58.53 |  |  | 58.53
TAL-104 | OFICINA TECNICA DE EQUIPOS ELECTROMECANICOS | ACP-01 | 1 | 39.94 |  |  | 39.94
BLOQUE I
VER PLANO A-71
CFU-115 | CUARTO ACELEROGRAFO | ACP-01 | 1 | 4.5 |  |  | 4.5
03.12.01.05 | PINTURA CIELORASOS, PINTADO AL ALTEX LAVABLE
ITEM | DESCRIPCION |  | Cantid. | AREA | ALTO | ANCHO | PARCIAL | TOTAL | UND
[8 empty] | 175.44 | 0
SEGUNDO PISO
VER PLANO A-17
CO-211 | SALA MULTIFUNCIONAL PARA GESTANTE AISLADA | AVFC-01 | 1 | 37.55 |  |  | 37.55
CO-209 | SALA DE PARTOS | AVFC-01 | 1 | 33.75 |  |  | 33.75
CQ-225 | SALA DE OPERACIONES DE GINECOLOGIA Y OBSTETRICIA | AVFC-01 | 1 | 39.95 |  |  | 39.95
VER PLANO A-18
CQ-224 | SALA DE LEGRADOS | AVFC-01 | 1 | 24.1 |  |  | 24.1
CQ-220 | SALA DE OPERACIONES DE CIRUGIA | AVFC-01 | 1 | 40.09 |  |  | 40.09
03.12.02 | PINTURA DE MUROS INTERIORES Y EXTERIORES
03.12.02.01 | PINTURA DE MUROS INTERIORES, OLEO MATE
ITEM | DESCRIPCION |  | Cantid. | AREA | ALTO | ANCHO | PARCIAL | TOTAL | UND
[8 empty] | 86.71 | m2
PRIMER PISO
VER PLANO A-13
IMA-104B | VESTIDOR | AP-10 | 1 | 7.4 | 3 |  | 22.2
| Vano |  | -1 | 1.05 | 2.5 |  | -2.625
IMA-104 | SALA DE RADIOLOGIA CONVENCIONAL | AP-10 | 1 | 17.9 | 3 |  | 53.7
| Puerta |  | -1 | 1.2 | 2 |  | -2.4
| Puerta |  | -1 | 0.9 | 2 |  | -1.8
| Ventana |  | -1 | 0.8 | 0.55 |  | -0.44
| Vano |  | -1 | 1.05 | 2.5 |  | -2.625
| SEGUNDO PISO | [5 empty] | 0
VER PLANO A-24
CE-210A | RAYOS X ORAL | AP-10 | 1 | 7.5 | 3 |  | 22.5
| Puerta |  | -1 | 0.9 | 2 |  | -1.8
03.12.02.02 | PINTURA DE MUROS INTERIORES, C/ IMPRIMANTE Y PINTADO AL OLEO MATE
ITEM | DESCRIPCION |  | Cantid. | AREA | ALTO | ANCHO | PARCIAL | TOTAL | UND
[8 empty] | 1080.9168 | m2
PISO TÉCNICO
VER PLANO A-02
CFU-100 | CUARTO ACELEROGRAFO | ACP-01 | 1 | 8 | 1.65 |  | 13.2
| Puerta |  | -1 | 0.9 | 1.65 |  | -1.485
PRIMER PISO
VER PLANO A-11
CG-100 | PLANTA GENERADORA DE OXIGENO | ACP-01 | 1 | 18.65 | 3.37 |  | 62.8505
| R01b |  | -1 | 6.8 | 2.6 |  | -17.68
|  |  | 2 | 2.5 | 0.3 |  | 1.5
| R03a |  | 1 | 3.25 | 0.3 |  | 0.975
CG-101 | CENTRAL DE AIRE COMPRIMIDO MEDICINAL | ACP-01 | 1 | 19.7 | 3.87 |  | 76.239
| R01b |  | -1 | 2.9 | 2.6 |  | -7.54
|  |  | 2 | 0.55 | 0.3 |  | 0.33
CG-102 | CENTRAL DE AIRE COMPRIMIDO INDUSTRIAL | ACP-01 | 1 | 13.49 | 3.37 |  | 45.4613
| R01a |  | -1 | 2.85 | 2.6 |  | -7.41
|  |  | 1 | 0.55 | 0.3 |  | 0.165
|  |  | 1 | 0.5 | 0.3 |  | 0.15
| R03a |  | 1 | 2.9 | 0.3 |  | 0.87
CG-103 | CENTRAL DE VACIO | ACP-01 | 1 | 13.7 | 3.87 |  | 53.019
| R01c |  | -1 | 3.45 | 2.6 |  | -8.97
|  |  | 2 | 0.83 | 0.3 |  | 0.498
CFU-108 | SALA DE CALDEROS | ACP-01 | 1 | 40.9 | 3.87 |  | 158.283
| Puerta |  | -2 | 1.8 | 2.1 |  | -7.56
CFU-103 | AREA DE BOMBAS | ACP-01 | 1 | 34.4 | 3.87 |  | 133.128
| Puerta |  | -1 | 1.8 | 2.1 |  | -3.78
CFU-102 | SUBESTACION ELECTRICA | ACP-01 | 1 | 26 | 3.87 |  | 100.62
| Puerta |  | -1 | 1.8 | 1.8 |  | -3.24
CFU-101 | TABLERO GENERAL | ACP-01 | 1 | 25.7 | 3.87 |  | 99.459
| Puerta |  | -1 | 1.8 | 1.8 |  | -3.24
CFU-100 | GRUPO ELECTROGENO | ACP-01 | 1 | 39.1 | 3.37 |  | 131.767
| Puerta |  | -2 | 2.5 | 1.8 |  | -9
VER PLANO A-68
TAL-106 | OFICINA TECNICA DE INFRAESTRUCTURA | ACP-01 | 1 | 26 | 3.37 |  | 87.62
| R06b |  | -2 | 1.8 | 1 |  | -3.6
| R01g |  | -1 | 4.8 | 2.3 |  | -11.04
|  |  | 2 | 1.5 | 0.3 |  | 0.9
TAL-105 | OFICINA TECNICA DE EQUIPOS BIOMEDICOS | ACP-01 | 1 | 31.7 | 3.37 |  | 106.829
| R06b |  | -2 | 1.8 | 1 |  | -3.6
| R01f |  | -1 | 4.65 | 2.3 |  | -10.695
|  |  | 1 | 1.5 | 0.3 |  | 0.45
|  |  | 1 | 1.35 | 0.3 |  | 0.405
TAL-104 | OFICINA TECNICA DE EQUIPOS ELECTROMECANICOS | ACP-01 | 1 | 27.4 | 3.37 |  | 92.338
| R06a |  | -2 | 1.5 | 1 |  | -3
| R01d |  | -1 | 3.97 | 2.3 |  | -9.131
|  |  | 1 | 1.1 | 0.3 |  | 0.33
|  |  | 1 | 1.07 | 0.3 |  | 0.321
VER PLANO A-71
CFU-115 | CUARTO ACELEROGRAFO | ACP-01 | 1 | 8.6 | 3 |  | 25.8
| Puerta |  | -1 | 0.9 | 1.8 |  | -1.62
03.12.02.03 | PINTURA DE MUROS INTERIORES, EMPASTADO, C/ IMPRIMANTE Y PINTADO AL OLEO MATE
ITEM | DESCRIPCION |  | Cantid. | AREA | ALTO | ANCHO | PARCIAL | TOTAL | UND
[8 empty] | 17312.7198 | m2
PRIMER PISO
VER PLANO A-09
EMG-110 | ENTREVISTA FAMILIAR | AP-06 | 1 | 12.6 | 3 |  | 37.8
| Mampara |  | -1 | 2 | 2.5 |  | -5
| Ventana |  | -1 | 1.5 | 1.4 |  | -2.1
EMG-111 | SH PUBLICO HOMBRES | AP-02 | 1 | 6.9 | 1.2 |  | 8.28
| Puerta |  | -1 | 0.8 | 0.7 |  | -0.56
EMG-112 | SH DISCAPACITADO | AP-02 | 1 | 9.3 | 1.2 |  | 11.16
| Puerta |  | -1 | 1 | 0.7 |  | -0.7
| Ventana |  | -1 | 1.2 | 0.5 |  | -0.6
EMG-113 | SH PUBLICO MUJERES | AP-02 | 1 | 6.5 | 1.2 |  | 7.8
| Puerta |  | -1 | 0.8 | 0.7 |  | -0.56
TRA-100 | ESTAR DE CHOFERES | AP-06 | 1 | 14.8 | 3 |  | 44.4
| Mampara |  | -1 | 1.75 | 2.5 |  | -4.375
| Puerta |  | -1 | 0.8 | 2.5 |  | -2
TRA-100A | SH | AP-17 | 1 | 8.9 | 1.3 |  | 11.57
| Puerta |  | -1 | 0.8 | 0.8 |  | -0.64
| Ventana |  | -1 | 1.2 | 0.5 |  | -0.6
EMG-114 | TRIAJE | AP-08 | 1 | 12.5 | 1.5 |  | 18.75
| Puerta |  | -1 | 1 | 1 |  | -1
EMG-115 | SALA DE REHIDRATACION | AP-08 | 1 | 16.7 | 1.5 |  | 25.05
| Ventana |  | -2 | 1.2 | 0.5 |  | -1.2
| Vano |  | -1 | 1.5 | 1 |  | -1.5
EMG-117 | TOPICO MEDICINA | AP-08 | 1 | 16.1 | 1.5 |  | 24.15
| Ventana |  | -2 | 1.2 | 0.5 |  | -1.2
| Vano |  | -1 | 1.5 | 1 |  | -1.5
EMG-100 | HALL | AP-08 | 1 | 20.2 | 1.5 |  | 30.3
| Puerta |  | -1 | 1.8 | 0.5 |  | -0.9
| Puerta |  | -2 | 1 | 1 |  | -2
| Puerta |  | -2 | 0.8 | 1 |  | -1.6
| Mampara |  | -1 | 2 | 1 |  | -2
EMG-116 | CORREDOR | AP-08 | 1 | 23.95 | 1.5 |  | 35.925
| Puerta |  | -1 | 1.8 | 0.5 |  | -0.9
| Puerta |  | -1 | 0.9 | 0.5 |  | -0.45
| Vano |  | -4 | 1.5 | 1 |  | -6
EMG-118 | SALA DE ESPERA PARA REEVALUACION DE PACIENTES | AP-08 | 1 | 16.7 | 1.5 |  | 25.05
| Vano |  | -2 | 1.5 | 1 |  | -3
| Mampara |  | -1 | 1.75 | 0.9 |  | -1.575
| Ventana |  | -1 | 1.2 | 0.5 |  | -0.6
EMG-124 | CORREDOR | AP-08 | 1 | 22.25 | 1.5 |  | 33.375
| Puerta |  | -3 | 0.9 | 0.5 |  | -1.35
| Vano |  | -1 | 1.2 | 1 |  | -1.2
EMG-158 | POLICIA NACIONAL | AP-06 | 1 | 13.9 | 3 |  | 41.7
| Mampara |  | -1 | 3.5 | 2.5 |  | -8.75
EMG-157 | DUCHA DE PACIENTES | AP-02 | 1 | 14.6 | 1.2 |  | 17.52
| Vano |  | -1 | 2.35 | 0.7 |  | -1.645
EMG-156 | UNIDAD DE VIGILANCIA INTENSIA | AVF-02 | 1 | 19.7 | 1 |  | 19.7
| Vano |  | -1 | 2.4 | 0.5 |  | -1.2
EMG-155 | ALMACEN DE EQUIPOS E INSTRUMENTAL | AP-02 | 1 | 14.9 | 1.2 |  | 17.88
| Puerta |  | -1 | 1 | 0.2 |  | -0.2
| Ventana |  | -1 | 0.9 | 0.5 |  | -0.45
EMG-154 | ALMACEN DE MEDICAMENTOS MATERIALES E INSUMOS | AP-13 | 1 | 14.4 | 3 |  | 43.2
| Puerta |  | -1 | 1 | 2 |  | -2
| Ventana |  | -1 | 1.8 | 0.5 |  | -0.9
EMG-153 | LABORATORIO DESCENTRALIZADO DE PATOLOGIA CLINICA | AP-02 | 1 | 14.5 | 1.2 |  | 17.4
| Puerta |  | -1 | 1 | 0.2 |  | -0.2
| Ventana |  | -1 | 1.8 | 0.5 |  | -0.9
EMG-152 | CUARTO TECNICO | ACSP-02 | 1 | 13.1 | 4.07 |  | 53.317
| Puerta |  | -1 | 1 | 2 |  | -2
EMG-151 | RAYOS X PORTATIL | AP-08 | 1 | 12.9 | 1.5 |  | 19.35
| Puerta |  | -1 | 1.2 | 0.5 |  | -0.6
EMG-138 | CORREDOR | AP-08 | 1 | 67.35 | 1.5 |  | 101.025
| Puerta |  | -2 | 1.8 | 1 |  | -3.6
| Puerta |  | -2 | 1.2 | 0.5 |  | -1.2
| Puerta |  | -5 | 1 | 0.5 |  | -2.5
| Puerta |  | -3 | 0.9 | 0.5 |  | -1.35
| Puerta |  | -1 | 0.6 | 0.5 |  | -0.3
| Ventana |  | -1 | 1.2 | 1 |  | -1.2
| Ventana |  | -1 | 2.4 | 1 |  | -2.4
| DET. 43 |  | -1 | 0.4 | 0.05 |  | -0.02
| Vano |  | -1 | 2.4 | 1 |  | -2.4
| Vano |  | -1 | 2.35 | 1 |  | -2.35
EMG-103 | SERVICIO SOCIAL | AP-06 | 1 | 12.3 | 3 |  | 36.9
| Mampara |  | -1 | 2.75 | 2.5 |  | -6.875
EMG-104 | REFERENCIA/CONTRARREFERENCIA | AP-06 | 1 | 12.1 | 3 |  | 36.3
| Mampara |  | -1 | 2.65 | 2.5 |  | -6.625
EMG-105 | SEGUROS | AP-06 | 1 | 12.7 | 3 |  | 38.1
| Mampara |  | -1 | 2.95 | 2.5 |  | -7.375
EMG-106 | CUARTO DE LIMPIEZA | AP-09 | 1 | 9.5 | 1.6 |  | 15.2
| Puerta |  | -1 | 0.9 | 1 |  | -0.9
EMG-126 | SH PACIENTES MUJERES | AP-04 | 1 | 10 | 1.8 |  | 18
| Puerta |  | -1 | 0.9 | 0.8 |  | -0.72
| Ventana |  | -1 | 1.2 | 0.5 |  | -0.6
EMG-125 | SH PACIENTES HOMBRES | AP-04 | 1 | 9.9 | 1.8 |  | 17.82
| Puerta |  | -1 | 0.9 | 0.8 |  | -0.72
| Ventana |  | -1 | 1.2 | 0.5 |  | -0.6
EMG-120 | TOPICO DE CIRUGIA | AP-08 | 1 | 16.6 | 1.5 |  | 24.9
| Vano |  | -1 | 1.5 | 1 |  | -1.5
EMG-119 | TOPICO DE INYECTABLES Y NEBULIZACIONES | AP-08 | 1 | 19.4 | 1.5 |  | 29.1
| Vano |  | -1 | 1.5 | 1 |  | -1.5
EMG-109 | ADMISION | AP-06 | 1 | 11 | 3 |  | 33
| Puerta |  | -1 | 0.9 | 2 |  | -1.8
| Mobiliario |  | -1 | 2.4 | 2.5 |  | -6
EMG-108 | CAJA | AP-06 | 1 | 9.4 | 3 |  | 28.2
| Puerta |  | -1 | 0.8 | 2 |  | -1.6
| Mobiliario |  | -1 | 1.2 | 2.5 |  | -3
EMG-107 | DINPENSACION Y EXPENDIO DE MEDICAMENTOS DE EMERGENCIA | AP-13 | 1 | 22.3 | 3 |  | 66.9
| Puerta |  | -1 | 1.2 | 2 |  | -2.4
| Mobiliario |  | -1 | 1.2 | 2.5 |  | -3
| Ventana |  | -2 | 1.8 | 0.5 |  | -1.8
EMG-101/EMG-102 | INFORMES + SALA DE ESPERA | AP-08 | 1 | 25.2 | 1.5 |  | 37.8
| Mampara |  | -1 | 4.15 | 0.9 |  | -3.735
| Mampara |  | -1 | 2.75 | 1 |  | -2.75
| Mampara |  | -1 | 2.65 | 1 |  | -2.65
| Mampara |  | -1 | 2.95 | 1 |  | -2.95
| Mobiliario |  | -4 | 1.2 | 1 |  | -4.8
VER PLANO A-10
EMG-121 | TOPICO DE PEDIATRIA | AP-08 | 1 | 16.3 | 1.5 |  | 24.45
| Vano |  | -1 | 1.5 | 1 |  | -1.5
| Ventana |  | -2 | 1.2 | 0.5 |  | -1.2
EMG-122 | TERAPIA MEDIOS FISICOS | AP-08 | 1 | 9.1 | 1.5 |  | 13.65
| Vano |  | -1 | 1.5 | 1 |  | -1.5
EMG-123A | SH | AP-04 | 1 | 6.8 | 1.8 |  | 12.24
| Puerta |  | -1 | 0.9 | 1.3 |  | -1.17
EMG-123 | TOPICO GINECO OBSTETRICIA | AP-08 | 1 | 17 | 1.5 |  | 25.5
| Puerta |  | -1 | 0.9 | 1 |  | -0.9
| Vano |  | -1 | 1.2 | 1 |  | -1.2
EMG-130 | SALA DE OBSERVACION PEDIATRIA | AP-08 | 1 | 26.2 | 1.5 |  | 39.3
| Puerta |  | -1 | 1.8 | 1 |  | -1.8
| Puerta |  | -1 | 0.9 | 1 |  | -0.9
| Ventana |  | -1 | 2.7 | 1 |  | -2.7
| Ventana |  | -1 | 1.5 | 0.5 |  | -0.75
EMG-130A | SH | AP-02 | 1 | 9.5 | 1.2 |  | 11.4
| Puerta |  | -1 | 0.9 | 0.7 |  | -0.63
| Ventana |  | -1 | 1.2 | 0.5 |  | -0.6
EMG-162 | DUCTO II.SS. | ACSP-02 | 1 | 6.5 | 4.07 |  | 26.455
| Puerta |  | -1 | 0.9 | 2 |  | -1.8
EMG-129A | SH | AP-02 | 1 | 8.3 | 1.2 |  | 9.96
| Puerta |  | -1 | 0.9 | 0.7 |  | -0.63
EMG-128 | TRABAJO SUCIO | AP-02 | 1 | 8.4 | 1.2 |  | 10.08
| Puerta |  | -1 | 0.9 | 0.7 |  | -0.63
EMG-129 | SALA DE OBSERVACION HOMBRES | AP-08 | 1 | 23.5 | 1.5 |  | 35.25
| Puerta |  | -1 | 0.9 | 1 |  | -0.9
EMG-127 | ESTACION DE ENFERMERAS (INCLUYE TRABAJO LIMPIO) | AP-08 | 1 | 12.05 | 1.5 |  | 18.075
| Puerta |  | -1 | 0.9 | 1 |  | -0.9
| Ventana |  | -1 | 2.7 | 1 |  | -2.7
EMG-131 | HALL | AP-08 | 1 | 19.25 | 1.5 |  | 28.875
| Puerta |  | -2 | 1.8 | 1 |  | -3.6
EMG-132 | GUARDA ROPA PACIENTES | AP-08 | 1 | 9.2 | 1.5 |  | 13.8
| Puerta |  | -1 | 0.8 | 0.5 |  | -0.4
EMG-133/EMG-134 | SALA DE OBSERVACION MUJERES + ESTACION DE ENFERMERAS (INCLUYE TRABAJO LIMPIO) | AP-08 | 1 | 51.1 | 1.5 |  | 76.65
| Puerta |  | -1 | 1.8 | 1 |  | -1.8
| Puerta |  | -2 | 0.9 | 1 |  | -1.8
| Ventana |  | -1 | 2.1 | 1 |  | -2.1
| Ventana |  | -2 | 2.1 | 0.5 |  | -2.1
EMG-133A | SH | AP-02 | 1 | 8 | 1.2 |  | 9.6
| Puerta |  | -1 | 0.9 | 0.7 |  | -0.63
EV-104 | ESCALERA PROTEGIDA 4 | ACSP-06 | 1 | 39.82 | 3.57 |  | 142.1574
| Puerta |  | -2 | 1.2 | 2 |  | -4.8
| DET. 40 |  | -1 | 0.2 | 0.2 |  | -0.04
EMG-135 | TRABAJO SUCIO | AP-02 | 1 | 11 | 1.2 |  | 13.2
| Puerta |  | -1 | 0.9 | 0.7 |  | -0.63
EMG-136 | SALA DE OBSERVACION AISLADO | AVF-02 | 1 | 17.2 | 1 |  | 17.2
| Puerta |  | -1 | 1.2 | 0.5 |  | -0.6
| Puerta |  | -1 | 0.9 | 0.5 |  | -0.45
| Ventana |  | -1 | 2.1 | 0.5 |  | -1.05
EMG-136A | ESCLUSA | AVF-02 | 1 | 11.9 | 1 |  | 11.9
| Puerta |  | -2 | 1.2 | 0.5 |  | -1.2
EMG-136B | SH | AP-02 | 1 | 8.9 | 1.2 |  | 10.68
| Puerta |  | -1 | 0.9 | 0.7 |  | -0.63
CT-105 | CORREDOR TECNICO | AP-08 | 1 | 45.3 | 1.5 |  | 67.95
| Puerta |  | -3 | 1.8 | 1 |  | -5.4
| Puerta |  | -1 | 1.2 | 0.5 |  | -0.6
| DET.42 |  | -1 | 0.7 | 0.05 |  | -0.035
| DET.43 |  | -1 | 0.4 | 0.05 |  | -0.02
ANA-100A | SH PUBLICO | AP-04 | 1 | 8.9 | 1.8 |  | 16.02
| Puerta |  | -1 | 0.9 | 0.8 |  | -0.72
| Ventana |  | -1 | 1.2 | 0.5 |  | -0.6
ANA-100 | SALA DE ESPERA DE DEUDOS | AP-06 | 1 | 9.85 | 3 |  | 29.55
| Puerta |  | -1 | 1.2 | 2 |  | -2.4
| Puerta |  | -1 | 0.8 | 2 |  | -1.6
EMG-160 | OFICINA COE | AP-06 | 1 | 14.3 | 3 |  | 42.9
| Puerta |  | -1 | 1 | 2.5 |  | -2.5
| Ventana |  | -1 | 1.8 | 1.4 |  | -2.52
EMG-159 | ALMACEN DE EQUIPOS PARA DESASTRES | AP-07 | 1 | 21.1 | 4.07 |  | 85.877
| Puerta |  | -1 | 1.2 | 2 |  | -2.4
| Ventana |  | -1 | 0.9 | 0.5 |  | -0.45
MAT-100 | SALA DE ESTAR | AP-06 | 1 | 12.6 | 3 |  | 37.8
| Puerta |  | -1 | 0.9 | 2.5 |  | -2.25
| Ventana |  | -1 | 2.4 | 1.4 |  | -3.36
MAT-101 | COCINA COMEDOR | AP-17A | 1 | 11.25 | 1.4 |  | 15.75
MAT-102 | HABITACION GESTANTE SOLA | AP-06 | 1 | 14.3 | 3 |  | 42.9
| Puerta |  | -1 | 0.9 | 2 |  | -1.8
| Puerta |  | -1 | 0.8 | 2 |  | -1.6
| Ventana |  | -1 | 1.8 | 1.4 |  | -2.52
MAT-102A | SH | AP-17 | 1 | 9.2 | 1.3 |  | 11.96
| Puerta |  | -1 | 0.8 | 0.3 |  | -0.24
| Ventana |  | -1 | 0.9 | 0.5 |  | -0.45
MAT-103 | HABITACION GESTANTE CON PAREJA | AP-06 | 1 | 15.4 | 3 |  | 46.2
| Puerta |  | -1 | 0.9 | 2 |  | -1.8
| Puerta |  | -1 | 0.8 | 2 |  | -1.6
| Ventana |  | -1 | 1.8 | 1.4 |  | -2.52
MAT-103A | SH | AP-17 | 1 | 9.2 | 1.3 |  | 11.96
| Puerta |  | -1 | 0.8 | 0.3 |  | -0.24
| Ventana |  | -1 | 0.9 | 0.5 |  | -0.45
MAT-107 | SH VISITA | AP-16 | 1 | 8.4 | 1.9 |  | 15.96
| Puerta |  | -1 | 0.8 | 0.9 |  | -0.72
MAT-106 | CUARTO LIMPIEZA | AP-09 | 1 | 7.5 | 1.6 |  | 12
| Puerta |  | -1 | 0.9 | 0.6 |  | -0.54
MAT-105A | SH | AP-17 | 1 | 8.6 | 1.3 |  | 11.18
| Puerta |  | -1 | 0.8 | 0.3 |  | -0.24
MAT-105 | HABITACION GESTANTE ADOLESCENTE | AP-06 | 1 | 17.1 | 3 |  | 51.3
| Puerta |  | -1 | 0.9 | 2 |  | -1.8
| Puerta |  | -1 | 0.8 | 2 |  | -1.6
| Ventana |  | -1 | 1.8 | 1.4 |  | -2.52
MAT-104 | CORREDOR | AP-06 | 1 | 21.75 | 3 |  | 65.25
| Puerta |  | -1 | 1 | 2.5 |  | -2.5
| Puerta |  | -4 | 0.9 | 2 |  | -7.2
| Puerta |  | -1 | 0.8 | 2 |  | -1.6
EMG-150 | ESTAR DE PERSONAL DE GUARDIA | AP-06 | 1 | 15.8 | 3 |  | 47.4
| Puerta |  | -1 | 1 | 2 |  | -2
| Ventana |  | -1 | 1.8 | 1.4 |  | -2.52
EMG-149 | ROPA LIMPIA | AP-02 | 1 | 8.3 | 1.2 |  | 9.96
| Puerta |  | -1 | 0.9 | 0.2 |  | -0.18
EMG-148 | CUARTO DE LIMPIEZA | AP-09 | 1 | 10.5 | 1.6 |  | 16.8
| Puerta |  | -1 | 0.9 | 0.5 |  | -0.45
EMG-147 | ESTACION DE CAMILLAS | AP-08 | 1 | 16.45 | 1.5 |  | 24.675
| Puerta |  | -1 | 1.8 | 1 |  | -1.8
| Puerta |  | -1 | 0.9 | 0.5 |  | -0.45
| Puerta |  | -2 | 0.8 | 0.5 |  | -0.8
EMG-146 | SH PERSONAL MUJERES | AP-02 | 1 | 8.6 | 1.2 |  | 10.32
| Puerta |  | -1 | 0.8 | 0.2 |  | -0.16
EMG-145 | SH PERSONAL HOMBRES | AP-02 | 1 | 9.6 | 1.5 |  | 14.4
| Puerta |  | -1 | 0.8 | 0.2 |  | -0.16
EMG-144 | ROPA SUCIA | AP-02 | 1 | 8.1 | 1.2 |  | 9.72
| Puerta |  | -1 | 0.9 | 0.2 |  | -0.18
EMG-143 | ALMAC. INTERM. RESIDUOS SOL. | AP-05 | 1 | 8.1 | 1 |  | 8.1
EMG-142 | CUARTO SEPTICO | AP-05 | 1 | 11.8 | 1 |  | 11.8
EMG-141 | SECRETARIA | AP-06 | 1 | 12.7 | 3 |  | 38.1
| Mampara |  | -1 | 2.3 | 2.5 |  | -5.75
| Ventana |  | -1 | 1.2 | 1.4 |  | -1.68
EMG-140 | JEFATURA | AP-06 | 1 | 14.6 | 3 |  | 43.8
| Mampara |  | -1 | 2 | 2.5 |  | -5
| Ventana |  | -1 | 1.8 | 1.4 |  | -2.52
EMG-139 | HALL | AP-08 | 1 | 32.1 | 1.5 |  | 48.15
| Puerta |  | -2 | 1.8 | 1 |  | -3.6
| Puerta |  | -1 | 1.2 | 0.5 |  | -0.6
| Puerta |  | -3 | 0.9 | 0.5 |  | -1.35
| Puerta |  | -1 | 0.8 | 0.5 |  | -0.4
| Puerta |  | -1 | 0.6 | 0.5 |  | -0.3
| Mampara |  | -1 | 2.3 | 1 |  | -2.3
| Mampara |  | -1 | 2 | 1 |  | -2
| DET. 43 |  | -1 | 0.4 | 0.05 |  | -0.02
VER PLANO A-11
CT-111 | CORREDOR TECNICO | AP-08 | 1 | 49.2 | 1.5 |  | 73.8
| Puerta |  | -2 | 1.8 | 0.5 |  | -1.8
|  | R01a | -1 | 2.85 | 1 |  | -2.85
|  | R01c | -1 | 3.45 | 1 |  | -3.45
CAD-103 | CAMARAS FRIAS | AP-15 | 1 | 25.6 | 1.07 |  | 27.392
CAD-102 | SH | AP-16 | 1 | 7.5 | 1.9 |  | 14.25
| Puerta |  | -1 | 0.8 | 1.4 |  | -1.12
| Ventana |  | -1 | 0.9 | 0.5 |  | -0.45
VER PLANO A-12
REH-100 | SALA DE ESPERA | AP-08 | 1 | 26.95 | 1.5 |  | 40.425
| Puerta |  | -1 | 1.8 | 1 |  | -1.8
| Puerta |  | -1 | 1.2 | 1 |  | -1.2
| Puerta |  | -2 | 1 | 0.5 |  | -1
REH-101 | SH | AP-04 | 1 | 8.8 | 1.8 |  | 15.84
| Puerta |  | -1 | 1 | 0.8 |  | -0.8
REH-102 | SH | AP-04 | 1 | 8.8 | 1.8 |  | 15.84
| Puerta |  | -1 | 1 | 0.8 |  | -0.8
CE-103 | CAJA | AP-06 | 1 | 10.2 | 3 |  | 30.6
| Puerta |  | -1 | 0.8 | 2 |  | -1.6
| Mobiliario |  | -1 | 2.4 | 2.5 |  | -6
CE-104 | ADMISION Y CITAS | AP-06 | 1 | 15.9 | 3 |  | 47.7
| Puerta |  | -2 | 0.9 | 2 |  | -3.6
| Puerta |  | -1 | 0.8 | 2 |  | -1.6
| Mobiliario |  | -1 | 4.8 | 2.5 |  | -12
FAR-100 | SALA DE ESPERA | AP-08 | 1 | 29.4 | 1.5 |  | 44.1
| Puerta |  | -2 | 1.2 | 1 |  | -2.4
| Puerta |  | -2 | 0.9 | 0.5 |  | -0.9
| Mampara |  | -1 | 3.2 | 1 |  | -3.2
| Mampara |  | -1 | 6.85 | 0.9 |  | -6.165
| Mobiliario |  | -3 | 1.2 | 1 |  | -3.6
REH-104 | JEFATURA SECREATRIA | AP-06 | 1 | 13.9 | 3 |  | 41.7
| Mampara |  | -1 | 3 | 2.5 |  | -7.5
REH-107 | S.H. VESTIDOR | AP-02 | 1 | 17.4 | 1.2 |  | 20.88
| Puerta |  | -1 | 1 | 0.7 |  | -0.7
| Muro interior |  | 1 | 8.45 | 0.2 |  | 1.69
| Ventana |  | -2 | 0.9 | 0.5 |  | -0.9
REH-108 | S.H. VESTIDOR | AP-02 | 1 | 16.9 | 1.2 |  | 20.28
| Puerta |  | -1 | 1 | 0.7 |  | -0.7
| Muro interior |  | 1 | 7.95 | 0.2 |  | 1.59
| Ventana |  | -2 | 0.9 | 0.5 |  | -0.9
REH-111 | GIMNASIO PARA ADULTOS Y NIÑOS | AVF-01 | 1 | 22 | 3.1 |  | 68.2
| Puerta |  | -1 | 1.8 | 2.6 |  | -4.68
| Puerta |  | -1 | 1 | 2.1 |  | -2.1
REH-110 | ALMACEN DE EQUIPOS Y MATERIALES | AP-02 | 1 | 15 | 1.2 |  | 18
| Puerta |  | -1 | 1 | 0.2 |  | -0.2
| Ventana |  | -1 | 1.8 | 0.5 |  | -0.9
REH-109 | ROPA LIMPIA | AP-02 | 1 | 7.6 | 1.2 |  | 9.12
| Puerta |  | -1 | 0.9 | 0.7 |  | -0.63
EV-103A | HALL DE INGRESO ADMINISTRATIVO | AP-06 | 1 | 17.4 | 3 |  | 52.2
| Puerta |  | -2 | 1.2 | 2 |  | -4.8
EV-103 | ESCALERA PROTEGIDA 1 | ACSP-06 | 1 | 26.46 | 4.07 |  | 107.6922
| Puerta |  | -1 | 1.2 | 2 |  | -2.4
REH-112 | SH PERSONAL HOMBRES | AP-02 | 1 | 11.2 | 1.2 |  | 13.44
| Muro interior |  | 1 | 5.2 | 0.2 |  | 1.04
| Puerta |  | -1 | 0.9 | 0.7 |  | -0.63
REH-113 | SH PERSONAL MUJERES | AP-02 | 1 | 11.2 | 1.2 |  | 13.44
| Muro interior |  | 1 | 5.2 | 0.2 |  | 1.04
| Puerta |  | -1 | 0.9 | 0.7 |  | -0.63
REH-114 | ROPA SUCIA | AP-02 | 1 | 8.2 | 1.2 |  | 9.84
| Puerta |  | -1 | 0.9 | 0.2 |  | -0.18
REH-115 | CUARTO DE LIMPIEZA | AP-09 | 1 | 8.4 | 1.6 |  | 13.44
| Puerta |  | -1 | 0.9 | 1 |  | -0.9
| Ventana |  | -1 | 0.9 | 0.5 |  | -0.45
REH-116 | ALMAC. INTERM. RESIDUOS SOL. | AP-05 | 1 | 8.7 | 1 |  | 8.7
CE-109 | CUARTO DE LIMPIEZA | AP-09 | 1 | 9.4 | 1.6 |  | 15.04
| Puerta |  | -1 | 0.9 | 0.5 |  | -0.45
| Ventana |  | -1 | 0.9 | 0.5 |  | -0.45
REH-106 | SALA DE FISIOTERAPIA | AVF-01 | 1 | 24.2 | 3.1 |  | 75.02
| Puerta |  | -1 | 1.2 | 2.6 |  | -3.12
| Ventana |  | -1 | 2.4 | 1.4 |  | -3.36
REH-105 | HIDROTERAPIA MEDIOS SUPERIORES E INFERIORES | AP-08 | 1 | 17.5 | 1.5 |  | 26.25
| Puerta |  | -1 | 1.2 | 1 |  | -1.2
CE-108 | ALMAC. INTERM. RESIDUOS SOL. | AP-05 | 1 | 8.6 | 1 |  | 8.6
CE-107 | SH PERSONAL HOMBRES | AP-04 | 1 | 8.3 | 1.8 |  | 14.94
| Puerta |  | -1 | 0.8 | 0.8 |  | -0.64
CE-106 | SH PERSONAL MUJERES | AP-04 | 1 | 6.2 | 1.8 |  | 11.16
| Puerta |  | -1 | 0.8 | 0.8 |  | -0.64
CE-105 | HISTORIAS CLINICAS | AP-06 | 1 | 25.1 | 3 |  | 75.3
| Puerta |  | -1 | 1 | 2 |  | -2
| Puerta |  | -1 | 0.9 | 2 |  | -1.8
REH-103 | CORREDOR | AP-08 | 1 | 60.5 | 1.5 |  | 90.75
| Puerta |  | -2 | 1.8 | 1 |  | -3.6
| Puerta |  | -3 | 1.2 | 1 |  | -3.6
| Puerta |  | -2 | 1 | 1 |  | -2
| Puerta |  | -7 | 0.9 | 1 |  | -6.3
| Mampara |  | -1 | 3 | 1 |  | -3
| Ventana |  | -1 | 2.4 | 1 |  | -2.4
| Ventana |  | -1 | 1.2 | 1 |  | -1.2
| DET. 42 |  | -1 | 0.7 | 0.05 |  | -0.035
| DET. 43 |  | -2 | 0.4 | 0.05 |  | -0.04
INF-100 | CENTRAL DE VIGILANCIA Y SEGURIDAD II | AP-06 | 1 | 19.6 | 3 |  | 58.8
| Puerta |  | -1 | 1 | 2 |  | -2
| Ventana |  | -1 | 1.8 | 0.5 |  | -0.9
INF-101 | SALA DE TELECOMUNICACIONES II | ACSP-02 | 1 | 14.5 | 4.07 |  | 59.015
| Puerta |  | -1 | 1 | 2 |  | -2
CT-100 | CORREDOR TECNICO | AP-08 | 1 | 56.1 | 1.5 |  | 84.15
| Puerta |  | -1 | 1.8 | 1 |  | -1.8
| Puerta |  | -1 | 1.2 | 1 |  | -1.2
| Puerta |  | -3 | 1 | 0.5 |  | -1.5
| Puerta |  | -2 | 0.9 | 0.5 |  | -0.9
| Puerta |  | -2 | 0.8 | 0.5 |  | -0.8
FAR-110 | JEFATURA/SECRETARIA | AP-06 | 1 | 17 | 3 |  | 51
| Mampara |  | -1 | 2.5 | 2.5 |  | -6.25
| Mampara |  | -1 | 4 | 2.4 |  | -9.6
FAR-104 | GESTION DE LA INFORMACION | AP-06 | 1 | 14.8 | 3 |  | 44.4
| Mampara |  | -1 | 2 | 2.5 |  | -5
FAR-103 | ALMACEN ESPECIALIZADO | AP-13 | 1 | 29.4 | 3 |  | 88.2
| Puerta |  | -1 | 1.2 | 2 |  | -2.4
FAR-102 | DISPENSACION Y EXPENDSIO | AP-13 | 1 | 26.9 | 3 |  | 80.7
| Puerta |  | -1 | 1.2 | 2.5 |  | -3
| Mobiliario |  | -3 | 1.2 | 2.5 |  | -9
FAR-109 | CUARTO DE LIMPIEZA | AP-09 | 1 | 8.2 | 1.6 |  | 13.12
| Puerta |  | -1 | 0.9 | 1 |  | -0.9
FAR-107 | ALMAC. INTERM. RESIDUOS SOL. | AP-05 | 1 | 10.2 | 1 |  | 10.2
FAR-105 | FARMACOVIGILANCIA Y TECNOVIGILANCIA | AP-06 | 1 | 19.3 | 3 |  | 57.9
| Puerta |  | -1 | 1.2 | 2.5 |  | -3
| Mampara |  | -1 | 3.2 | 2.5 |  | -8
FAR-108 | CORREDOR TECNICO | AP-08 | 1 | 43.3 | 1.5 |  | 64.95
| Puerta |  | -1 | 1.6 | 1 |  | -1.6
| Puerta |  | -5 | 1.2 | 1 |  | -6
| Puerta |  | -4 | 0.9 | 1 |  | -3.6
| Mampara |  | -1 | 2.5 | 1 |  | -2.5
| Mampara |  | -1 | 2 | 1 |  | -2
| DET. 43 |  | -1 | 0.4 | 0.05 |  | -0.02
FAR-111 | SH+VESTIDOR HOMBRES | AP-02 | 1 | 12.8 | 1.2 |  | 15.36
| Muro interior |  | 1 | 3.4 | 0.2 |  | 0.68
| Puerta |  | -1 | 0.9 | 0.7 |  | -0.63
FAR-112 | SH+VESTIDOR MUJERES | AP-02 | 1 | 12.1 | 1.2 |  | 14.52
| Muro interior |  | 1 | 3.6 | 0.2 |  | 0.72
| Puerta |  | -1 | 0.9 | 0.7 |  | -0.63
FAR-106 | DOSIS URINARIA | AP-08 | 1 | 24.1 | 1.5 |  | 36.15
| Puerta |  | -1 | 1.2 | 1 |  | -1.2
IMA-112 | SH PUBLICO MUJERES | AP-04 | 1 | 7.7 | 1.8 |  | 13.86
| Puerta |  | -1 | 0.8 | 0.8 |  | -0.64
IMA-113 | SH PUBLICO HOMBRES | AP-04 | 1 | 7.7 | 1.8 |  | 13.86
| Puerta |  | -1 | 0.8 | 0.8 |  | -0.64
CT-101 | CORREDOR TECNICO | AP-08 | 1 | 43.1 | 1.5 |  | 64.65
| Puerta |  | -1 | 1.8 | 1 |  | -1.8
| Puerta |  | -1 | 1.6 | 1 |  | -1.6
| Puerta |  | -1 | 0.6 | 2 |  | -1.2
| Mampara |  | -1 | 4 | 2.4 |  | -9.6
| Ventana |  | -1 | 2.4 | 1 |  | -2.4
| Mampara |  | -1 | 14.7 | 2.4 |  | -35.28
VER PLANO A-13
CP-106 | CORREDOR PUBLICO | AP-08 | 1 | 15 | 1.5 |  | 22.5
| Mampara |  | -1 | 6.85 | 1 |  | -6.85
| Mampara |  | -1 | 6.85 | 1 |  | -6.85
IMA-100 | SALA DE ESPERA | AP-08 | 1 | 20.25 | 1.5 |  | 30.375
| Puerta |  | -1 | 1.8 | 1 |  | -1.8
| Puerta |  | -2 | 0.8 | 0.5 |  | -0.8
| DET.42 |  | -1 | 0.7 | 0.05 |  | -0.035
| DET.43 |  | -1 | 0.4 | 0.05 |  | -0.02
| Mobiliario |  | -1 | 4.3 | 1 |  | -4.3
PAT-100 | SALA DE ESPERA | AP-08 | 1 | 14.4 | 1.5 |  | 21.6
| Puerta |  | -1 | 1.2 | 1 |  | -1.2
| Puerta |  | -1 | 0.9 | 1 |  | -0.9
| Mobiliario |  | -1 | 3.6 | 1 |  | -3.6
| Ventana |  | -2 | 1.5 | 0.5 |  | -1.5
IMA-104A | COMANDO | AP-13 | 1 | 5.05 | 3 |  | 15.15
IMA-102/IMA-103 | SALA DE LECTURA E INFORMES + SALA DE IMPRESIÓN | AP-08 | 1 | 21.3 | 1.5 |  | 31.95
| Puerta |  | -1 | 1 | 0.5 |  | -0.5
| Puerta |  | -1 | 0.9 | 0.5 |  | -0.45
IMA-101 | RECEPCION | AP-06 | 1 | 14.6 | 3 |  | 43.8
| Puerta |  | -2 | 0.9 | 2 |  | -3.6
| Mobiliario |  | -1 | 4.3 | 2.5 |  | -10.75
IMA-105 | JEFATURA+SECRETARIA RADIOLOGIA | AP-09 | 1 | 16.7 | 16 |  | 267.2
| Puerta |  | -1 | 1 | 0.5 |  | -0.5
| Ventana |  | -1 | 2.4 | 1 |  | -2.4
IMA-106 | ALMACEN DE EQUIPOS | AP-02 | 1 | 9.8 | 1.2 |  | 11.76
| Puerta |  | -1 | 1 | 0.2 |  | -0.2
IMA-107 | SALA DE ECOGRAFIA GENERAL | AVF-01 | 1 | 17 | 3.1 |  | 52.7
| Puerta |  | -1 | 1 | 2.1 |  | -2.1
| Puerta |  | -1 | 0.9 | 2.1 |  | -1.89
IMA-107A | SH | AP-04 | 1 | 7 | 1.8 |  | 12.6
| Puerta |  | -1 | 0.9 | 0.8 |  | -0.72
IMA-107B | VESTIDOR | AVF-01 | 1 | 6.4 | 3.1 |  | 19.84
IMA-108 | CORREDOR | AP-08 | 1 | 50.7 | 1.5 |  | 76.05
| Puerta |  | -2 | 1.8 | 1 |  | -3.6
| Puerta |  | -1 | 1.2 | 0.5 |  | -0.6
| Puerta |  | -4 | 1 | 0.5 |  | -2
| Puerta |  | -4 | 0.9 | 0.5 |  | -1.8
IMA-111 | SH VESTIDOR | AP-02 | 1 | 12.5 | 1.2 |  | 15
| Muro interior |  | 1 | 3.1 | 0.2 |  | 0.62
| Puerta |  | -1 | 0.9 | 0.2 |  | -0.18
IMA-110 | SH VESTIDOR | AP-02 | 1 | 14.3 | 1.2 |  | 17.16
| Muro interior |  | 1 | 2.1 | 0.2 |  | 0.42
| Puerta |  | -1 | 0.9 | 0.2 |  | -0.18
IMA-109 | ARCHIVO PARA ALMACENAMIENTO DE INFORMACION | AP-08 | 1 | 15 | 1.5 |  | 22.5
| Puerta |  | -1 | 0.9 | 0.5 |  | -0.45
PAT-110 | LABORATORIO DE HEMATOLOGIA/INMUNOLOGIA | AP-02 | 1 | 16.5 | 1.2 |  | 19.8
| Puerta |  | -1 | 1.2 | 0.7 |  | -0.84
| Ventana |  | -2 | 1.5 | 0.5 |  | -1.5
PAT-109 | LAVADO Y DESINFECCION | AP-02 | 1 | 13.1 | 1.2 |  | 15.72
| Puerta |  | -1 | 1 | 0.7 |  | -0.7
PAT-105A | ESCLUSA | AP-02 | 1 | 8.3 | 1.2 |  | 9.96
| Puerta |  | -1 | 1.2 | 0.7 |  | -0.84
| Puerta |  | -1 | 1.2 | 0.2 |  | -0.24
PAT-105 | LABORATORIO DE MICROBIOLOGIA | AP-02 | 1 | 18.7 | 1.2 |  | 22.44
| Puerta |  | -1 | 1.2 | 0.7 |  | -0.84
| Ventana |  | -2 | 1.5 | 0.5 |  | -1.5
PAT-111 | LABORATORIO DE BIOQUIMICA | AP-02 | 1 | 18.4 | 1.2 |  | 22.08
| Puerta |  | -1 | 1.2 | 0.7 |  | -0.84
| Ventana |  | -2 | 1.2 | 0.5 |  | -1.2
PAT-104 | REGISTRO DE LABORATORIO | AP-04 | 1 | 10.1 | 1.8 |  | 18.18
| Mampara |  | -1 | 2.5 | 1.3 |  | -3.25
PAT-103 | TOMA DE MUESTRAS | AP-04 | 1 | 13.2 | 1.8 |  | 23.76
| Puerta |  | -1 | 0.9 | 1.3 |  | -1.17
| Puerta |  | -1 | 0.9 | 0.8 |  | -0.72
PAT-106 | CORREDOR | AP-08 | 1 | 20.8 | 1.5 |  | 31.2
| Puerta |  | -4 | 1.2 | 1 |  | -4.8
| Puerta |  | -1 | 1 | 1 |  | -1
| Puerta |  | -1 | 0.9 | 1 |  | -0.9
| Mampara |  | -1 | 2.5 | 1 |  | -2.5
PAT-107 | INSUMOS | AP-13 | 1 | 8.3 | 3 |  | 24.9
| Puerta |  | -1 | 0.9 | 2.5 |  | -2.25
PAT-112 | CORREDOR | AP-08 | 1 | 41.2 | 1.5 |  | 61.8
| Puerta |  | -1 | 1.6 | 1 |  | -1.6
| Puerta |  | -2 | 1.2 | 1 |  | -2.4
| Puerta |  | -7 | 0.9 | 0.5 |  | -3.15
PAT-113 | CUARTO DE LIMPIEZA | AP-09 | 1 | 8.1 | 1.6 |  | 12.96
| Puerta |  | -1 | 0.9 | 0.5 |  | -0.45
PAT-114 | ALMAC. INTERM. RESIDUOS SOL. | AP-05 | 1 | 8.2 | 1 |  | 8.2
PAT-115 | SH VESTIDOR | AP-02 | 1 | 11.8 | 1.2 |  | 14.16
| Muro interior |  | 1 | 3.3 | 0.2 |  | 0.66
| Puerta |  | -1 | 0.9 | 0.2 |  | -0.18
PAT-116 | SH VESTIDOR | AP-02 | 1 | 11.4 | 1.2 |  | 13.68
| Muro interior |  | 1 | 3.3 | 0.2 |  | 0.66
| Puerta |  | -1 | 0.9 | 0.2 |  | -0.18
CFU-112 | CUARTO TECNICO | ACSP-02 | 1 | 11.3 | 4.07 |  | 45.991
| Puerta |  | -1 | 0.9 | 2 |  | -1.8
CT-107 | CORREDOR TECNICO | AP-08 | 1 | 32.7 | 1.5 |  | 49.05
| Puerta |  | -2 | 1 | 0.5 |  | -1
INF-102 | SALA DE TELECOMUNICACIONES III | ACSP-02 | 1 | 16.5 | 4.07 |  | 67.155
| Puerta |  | -1 | 1 | 2 |  | -2
CFU-113 | CUARTO TECNICO | ACSP-02 | 1 | 13.1 | 4.07 |  | 53.317
| Puerta |  | -1 | 1 | 2 |  | -2
CT-109 | HALL | AP-08 | 1 | 27.6 | 1.5 |  | 41.4
| Puerta |  | -3 | 1.2 | 0.5 |  | -1.8
| Puerta |  | -4 | 0.9 | 0.5 |  | -1.8
| DET.42 |  | -1 | 0.8 | 0.05 |  | -0.04
| DET.43 |  | -1 | 0.4 | 0.05 |  | -0.02
EV-102 | ESCALERA PROTEGIDA 5 | ACSP-06 | 1 | 28.05 | 4.07 |  | 114.1635
| Puerta |  | -2 | 1.2 | 2 |  | -4.8
CT-104 | CORREDOR TECNICO | AP-08 | 1 | 74.8 | 1.5 |  | 112.2
| Puerta |  | -4 | 1.8 | 1 |  | -7.2
| Puerta |  | -1 | 1.6 | 1 |  | -1.6
| Mampara |  | -1 | 5.95 | 2.4 |  | -14.28
| Mampara |  | -1 | 5.2 | 2.4 |  | -12.48
| Block de vidrio |  | -1 | 13.4 | 2.4 |  | -32.16
| Ventana |  | -3 | 2.1 | 1 |  | -6.3
| Ventana |  | -2 | 1.5 | 0.5 |  | -1.5
| Ventana |  | -4 | 1.2 | 0.5 |  | -2.4
| Ventana |  | -1 | 0.9 | 0.5 |  | -0.45
CT-102/CT-103 | ESCALERA INTEGRADA TECNICA + HALL ASCENSORES | AP-08 | 1 | 21.05 | 1.5 |  | 31.575
| Puerta |  | -1 | 1.8 | 1 |  | -1.8
| Puerta |  | -2 | 1.2 | 1 |  | -2.4
| Puerta |  | -1 | 0.9 | 0.5 |  | -0.45
| DET.42 |  | -1 | 0.7 | 0.05 |  | -0.035
| DET.43 |  | -1 | 0.4 | 0.05 |  | -0.02
PAT-101 | RECEPCION DE MUESTRAS Y ENTREGA DE RESULTADOS | AP-04 | 1 | 16.7 | 1.8 |  | 30.06
| Puerta |  | -1 | 0.9 | 0.8 |  | -0.72
| Mobiliario |  | -1 | 3.6 | 1.3 |  | -4.68
PAT-102 | JEFATURA/SECRETARIA | AP-06 | 1 | 17.4 | 3 |  | 52.2
| Puerta |  | -1 | 0.9 | 2 |  | -1.8
| Ventana |  | -2 | 1.8 | 1.4 |  | -5.04
VER PLANO A-14
CAD-101 | JEFATURA/SOPORTE TECNICO | AP-06 | 1 | 14 | 3 |  | 42
| Puerta |  | -1 | 0.9 | 2 |  | -1.8
| Ventana |  | -1 | 2.1 | 1.4 |  | -2.94
CAD-100 | RECEPCION | AP-06 | 1 | 17.9 | 3 |  | 53.7
| Puerta |  | -1 | 1.2 | 2.5 |  | -3
| Puerta |  | -1 | 0.9 | 2 |  | -1.8
| Puerta |  | -1 | 0.8 | 2.5 |  | -2
| Mampara |  | -1 | 3.05 | 2.5 |  | -7.625
CT-106 | CORREDOR TECNICO | AP-08 | 1 | 49 | 1.5 |  | 73.5
| Puerta |  | -2 | 1.8 | 1 |  | -3.6
| Mampara |  | -1 | 3.05 | 1 |  | -3.05
| Mampara |  | -1 | 3.6 | 1 |  | -3.6
| Mampara |  | -1 | 2.6 | 0.9 |  | -2.34
| Puerta |  | -1 | 1.2 | 1.5 |  | -1.8
| Puerta |  | -1 | 1 | 1.5 |  | -1.5
| Ventana |  | -5 | 1.2 | 0.5 |  | -3
NUT-114 | CENTRAL DE DISTRIBUCION | AP-03 | 1 | 19.85 | 2.27 |  | 45.0595
| Puerta |  | -1 | 1.2 | 0.7 |  | -0.84
| Puerta |  | -1 | 1.2 | 0.2 |  | -0.24
| Mobiliario |  | -1 | 1.45 | 0.7 |  | -1.015
NUT-113 | LAVADO Y ESTACION DE COCHES TERMICOS | AP-02 | 1 | 16.2 | 1.2 |  | 19.44
| Puerta |  | -2 | 1.2 | 0.2 |  | -0.48
| Ventana |  | -2 | 1.2 | 0.5 |  | -1.2
NUT-112 | LAVADO Y ALMACEN DE VAJILLAS Y MENAJE | AP-02 | 1 | 13.9 | 1.2 |  | 16.68
| Puerta |  | -1 | 1 | 0.7 |  | -0.7
| Mobiliario |  | -1 | 1.2 | 0.7 |  | -0.84
NUT-111 | COMEDOR PERSONAL | AP-03 | 1 | 11.05 | 2.27 |  | 25.0835
| Puerta |  | -1 | 1 | 0.7 |  | -0.7
| Ventana |  | -1 | 2.4 | 0.8 |  | -1.92
NUT-110 | JEFATURA Y SECRETARIA | AP-06 | 1 | 15.6 | 3 |  | 46.8
| Puerta |  | -1 | 1 | 2.5 |  | -2.5
| Mampara |  | -1 | 3 | 2.5 |  | -7.5
| Ventana |  | -1 | 2.4 | 1.4 |  | -3.36
NUT-109 | PREPARACION Y COCCION DE ALIMENTOS | AP-03 | 1 | 31.9 | 1.77 |  | 56.463
| Puerta |  | -1 | 1.2 | 0.7 |  | -0.84
| Puerta |  | -1 | 1 | 0.7 |  | -0.7
| Puerta |  | -1 | 0.9 | 0.2 |  | -0.18
| Ventana |  | -3 | 1.8 | 0.5 |  | -2.7
NUT-115 | COMEDOR | AP-08 | 1 | 38.8 | 1.5 |  | 58.2
| Puerta |  | -1 | 1.2 | 1 |  | -1.2
| Puerta |  | -2 | 0.8 | 1 |  | -1.6
| Mampara |  | -1 | 3.6 | 1 |  | -3.6
| Mampara |  | -1 | 2.6 | 1 |  | -2.6
| DET. 43 |  | -1 | 0.4 | 0.05 |  | -0.02
| Mobiliario |  | -1 | 1.45 | 1 |  | -1.45
NUT-116 | ESTERILIZACION Y DISTRIBUCION | AP-02 | 1 | 12.9 | 1.2 |  | 15.48
| Puerta |  | -2 | 1 | 0.7 |  | -1.4
| Ventana |  | -1 | 1.2 | 0.5 |  | -0.6
NUT-117 | SH COMENSALES HOMBRES | AP-04 | 1 | 7.8 | 1.8 |  | 14.04
| Puerta |  | -1 | 0.8 | 1.3 |  | -1.04
NUT-118 | SH COMENSALES MUJERES | AP-04 | 1 | 7.8 | 1.8 |  | 14.04
| Puerta |  | -1 | 0.8 | 1.3 |  | -1.04
NUT-119 | PREPARACION DE FORMULAS | AP-02 | 1 | 12.45 | 1.2 |  | 14.94
| Muro interior |  | 1 | 3.1 | 0.2 |  | 0.62
| Puerta |  | -1 | 1 | 0.7 |  | -0.7
| Ventana |  | -1 | 1.2 | 0.5 |  | -0.6
NUT-119A | ESCLUSA | AP-02 | 1 | 10.2 | 1.2 |  | 12.24
| Puerta |  | -2 | 1 | 0.7 |  | -1.4
NUT-120 | ENVASADO Y REFRIGERACION | AP-02 | 1 | 5.4 | 1.2 |  | 6.48
| Muro interior |  | 1 | 2.8 | 0.2 |  | 0.56
| Ventana |  | -1 | 1.2 | 0.5 |  | -0.6
NUT-121 | SANITIZADO DE ENVASES | AP-02 | 1 | 6.95 | 1.2 |  | 8.34
| Muro interior |  | 1 | 2 | 0.2 |  | 0.4
NUT-122 | SH VESTIDOR MUJERES | AP-02 | 1 | 11.8 | 1.2 |  | 14.16
| Muro interior |  | 1 | 5.3 | 0.2 |  | 1.06
| Puerta |  | -1 | 0.9 | 0.7 |  | -0.63
| Ventana |  | -1 | 1.2 | 0.5 |  | -0.6
ALM-109 | CUARTO DE LIMPIEZA | AP-09 | 1 | 9 | 1.6 |  | 14.4
| Puerta |  | -1 | 0.9 | 1 |  | -0.9
| Ventana |  | -1 | 1.2 | 0.5 |  | -0.6
NUT-123 | SH VESTIDOR HOMBRES | AP-02 | 1 | 12.9 | 1.2 |  | 15.48
| Muro interior |  | 1 | 6.5 | 0.2 |  | 1.3
| Puerta |  | -1 | 0.9 | 0.7 |  | -0.63
| Ventana |  | -1 | 1.8 | 0.5 |  | -0.9
NUT-100 | CORREDOR | AP-03 | 1 | 23.2 | 2.27 |  | 52.664
| Puerta |  | -1 | 1.8 | 0.7 |  | -1.26
| Puerta |  | -1 | 1.2 | 0.7 |  | -0.84
| Puerta |  | -1 | 1 | 0.7 |  | -0.7
| Puerta |  | -1 | 0.9 | 0.7 |  | -0.63
NUT-101 | CONTRO DE SUMINISTROS | AP-03 | 1 | 13.6 | 2.27 |  | 30.872
| Puerta |  | -2 | 0.9 | 0.7 |  | -1.26
| Ventana |  | -1 | 1.2 | 0.8 |  | -0.96
NUT-108 | CUARTO DE LIMPIEZA | AP-09 | 1 | 9 | 1.6 |  | 14.4
| Puerta |  | -1 | 0.9 | 1 |  | -0.9
NUT-107 | ALMACEN INTERMEDIO DE RESIDUOS SOLIDOS | AP-05 | 1 | 9.9 | 1 |  | 9.9
| Ventana |  | -1 | 0.6 | 0.5 |  | -0.3
NUT-106 | CAMARAS FRIGORIFICAS | AP-03 | 1 | 19.8 | 1.77 |  | 35.046
| Puerta |  | -1 | 1 | 0.2 |  | -0.2
NUT-102 | VESTIBULO | AP-03 | 1 | 12 | 1.25 |  | 15
| Puerta |  | -1 | 1.2 | 0.7 |  | -0.84
| Puerta |  | -3 | 1 | 0.2 |  | -0.6
NUT-105 | ALMACEN TUBERCULOSIS | AP-03 | 1 | 9.5 | 1.25 |  | 11.875
| Puerta |  | -1 | 1 | 0.2 |  | -0.2
| Ventana |  | -1 | 1.8 | 0.5 |  | -0.9
NUT-103 | ALMACEN DE PRODUCTOS PERECIBLES | AP-03 | 1 | 9.5 | 1.25 |  | 11.875
| Puerta |  | -1 | 1 | 0.2 |  | -0.2
| Ventana |  | -1 | 0.9 | 0.5 |  | -0.45
NUT-104 | ALMACEN DE PRODUCTOS NO PERECIBLES | AP-03 | 1 | 13.8 | 1.77 |  | 24.426
| Puerta |  | -1 | 1 | 0.2 |  | -0.2
| Ventana |  | -1 | 1.8 | 0.5 |  | -0.9
CT-110 | CORREDOR TECNICO | AP-08 | 1 | 35.3 | 1.5 |  | 52.95
| Puerta |  | -3 | 1.2 | 0.5 |  | -1.8
| Ventana |  | -1 | 2.1 | 1 |  | -2.1
| Ventana |  | -1 | 2.4 | 1 |  | -2.4
| Mampara |  | -1 | 3 | 1 |  | -3
| Mobiliario |  | -1 | 1.2 | 1 |  | -1.2
VER PLANO A-15
CP-102/CP-103 | CORREDOR PUBLICO | AP-08 | 1 | 15.95 | 1.5 |  | 23.925
| Puerta |  | -1 | 0.9 | 0.5 |  | -0.45
CE-100 | HALL PUBLICO | AP-01 | 1 | 2.7 | 3.1 |  | 8.37
CE-101 | INFORMES | AP-01 | 1 | 3.5 | 3.1 |  | 10.85
CE-102 | SALA DE ESPERA | AP-08 | 1 | 12.45 | 1.5 |  | 18.675
| Mobiliario |  | -1 | 2.4 | 1 |  | -2.4
| Mobiliario |  | -1 | 4.8 | 1 |  | -4.8
CP-100 | HALL DE ASCENSORES PUBLICOS | AP-08 | 1 | 11.65 | 1.5 |  | 17.475
| Puerta |  | -2 | 1.2 | 0.5 |  | -1.2
| Mampara |  | -1 | 2.8 | 1 |  | -2.8
CE-110 | SALA DE ESPERA | AP-01 | 1 | 11 | 3.1 |  | 34.1
| Mampara |  | -1 | 1.7 | 2.5 |  | -4.25
| Mampara |  | -1 | 1.55 | 2.5 |  | -3.875
| Mampara |  | -1 | 0.9 | 2.5 |  | -2.25
| Mampara |  | -2 | 3 | 2.5 |  | -15
VIH-101 | CONSEJERIA Y PREVENCION DE ITS VIH Y SIDA | AVF-01 | 1 | 15.2 | 3.1 |  | 47.12
| Puerta |  | -1 | 1 | 2 |  | -2
| Ventana |  | -1 | 2.4 | 1.4 |  | -3.36
CE-111 | RENIEC | AP-06 | 1 | 11 | 3 |  | 33
| Mampara |  | -1 | 1.7 | 2.5 |  | -4.25
CE-112 | SERVICIO SOCIAL | AP-06 | 1 | 13.2 | 3 |  | 39.6
| Mampara |  | -1 | 1.55 | 2.5 |  | -3.875
| Mampara |  | -1 | 0.9 | 2.5 |  | -2.25
CE-113 | SEGUROS | AP-06 | 1 | 14 | 3 |  | 42
| Mampara |  | -1 | 3 | 2.5 |  | -7.5
VIH-100/VIH-102 | SALA DE ESPERA + CORREDOR | AP-08 | 1 | 31.55 | 1.5 |  | 47.325
| Puerta |  | -2 | 1 | 0.5 |  | -1
| Puerta |  | -2 | 0.9 | 0.5 |  | -0.9
| Puerta |  | -1 | 0.8 | 1 |  | -0.8
| Mampara |  | -1 | 3.3 | 1.4 |  | -4.62
VIH-103 | SH DE PACIENTE | AP-04 | 1 | 8.5 | 1.8 |  | 15.3
| Puerta |  | -1 | 0.8 | 1.3 |  | -1.04
| Ventana |  | -1 | 0.6 | 0.5 |  | -0.3
VIH-104 | SALA DE TARGA | AP-08 | 1 | 11.9 | 1.5 |  | 17.85
| Puerta |  | -1 | 0.9 | 0.5 |  | -0.45
VIH-105 | ALMACEN DE MEDICAMENTOS | AP-13 | 1 | 9.8 | 3 |  | 29.4
| Puerta |  | -1 | 0.9 | 2 |  | -1.8
VIH-106 | SH DE PERSONAL MUJERES | AP-04 | 1 | 7.2 | 1.8 |  | 12.96
| Puerta |  | -1 | 0.8 | 0.8 |  | -0.64
VIH-107 | SH DE PERSONAL VARONES | AP-04 | 1 | 8.3 | 1.8 |  | 14.94
| Puerta |  | -1 | 0.8 | 0.8 |  | -0.64
VIH-108 | CUARTO DE LIMPIEZA | AP-09 | 1 | 10.2 | 1.6 |  | 16.32
| Puerta |  | -1 | 0.9 | 0.5 |  | -0.45
| HALL DE BAÑOS | AP-08 | 1 | 9.4 | 1.5 |  | 14.1
| Puerta |  | -1 | 1 | 0.5 |  | -0.5
| Puerta |  | -1 | 0.9 | 0.5 |  | -0.45
| Puerta |  | -2 | 0.8 | 0.5 |  | -0.8
CE-114 | REFERENCIA/CONTRARREFERENCIA | AP-06 | 1 | 12.5 | 3 |  | 37.5
| Mampara |  | -1 | 3 | 2.5 |  | -7.5
EV-100 | ESCALERA PROTEGIDA 2 | ACSP-06 | 1 | 18.6 | 4.07 |  | 75.702
| Puerta |  | -2 | 1.2 | 2 |  | -4.8
| DET. 40 |  | -1 | 0.2 | 0.2 |  | -0.04
CE-122 | TRIAJE | AVF-01 | 1 | 15.1 | 3.1 |  | 46.81
| Puerta |  | -1 | 1 | 2.1 |  | -2.1
| Ventana |  | -1 | 1.8 | 1.4 |  | -2.52
CE-123 | CONSEJERIA Y PREVENCION DE ENFERMEDADES NO TRANSMISIBLES | AVF-01 | 1 | 15.7 | 3.1 |  | 48.67
| Puerta |  | -1 | 1 | 2.1 |  | -2.1
| Ventana |  | -1 | 1.8 | 1.4 |  | -2.52
CE-124 | CONSEJERIA Y PREVENCION DE ENFERMEDADES METAXENICAS Y ZOONOTICAS | AVF-01 | 1 | 16.4 | 3.1 |  | 50.84
| Puerta |  | -1 | 1 | 2.1 |  | -2.1
| Ventana |  | -1 | 1.5 | 1.4 |  | -2.1
CFU-114 | CUARTO DE TABLEROS | AVF-01 | 1 | 10.4 | 3.1 |  | 32.24
| Puerta |  | -1 | 0.9 | 2.1 |  | -1.89
CE-125A | SH | AP-04 | 1 | 6.8 | 1.8 |  | 12.24
| Puerta |  | -1 | 0.9 | 0.8 |  | -0.72
| Ventana |  | -1 | 1.2 | 0.5 |  | -0.6
CE-125 | ATENCION INTEGRAL DEL ADULTO MAYOR | AVF-01 | 1 | 16.1 | 3.1 |  | 49.91
| Puerta |  | -1 | 1 | 2.1 |  | -2.1
| Puerta |  | -1 | 0.9 | 2.1 |  | -1.89
| Ventana |  | -1 | 1.8 | 1.4 |  | -2.52
CE-126 | SALA DE INMUNIZACIONES | AVF-01 | 1 | 16 | 3.1 |  | 49.6
| Puerta |  | -1 | 1 | 2.1 |  | -2.1
| Ventana |  | -1 | 1.8 | 1.4 |  | -2.52
CE-121 | SH PRE ESCOLAR | AP-02 | 1 | 12.9 | 1.2 |  | 15.48
| Puerta |  | -1 | 1 | 0.2 |  | -0.2
| Ventana |  | -1 | 0.9 | 0.5 |  | -0.45
CE-120 | SH PUBLICO HOMBRES | AP-02 | 1 | 19.9 | 1.2 |  | 23.88
| Puerta |  | -1 | 0.9 | 0.2 |  | -0.18
| Ventana |  | -1 | 0.9 | 0.5 |  | -0.45
CE-119 | SH PUBLICO MUJERES | AP-02 | 1 | 17.1 | 1.2 |  | 20.52
| Puerta |  | -1 | 0.9 | 0.2 |  | -0.18
| Ventana |  | -1 | 1.2 | 0.5 |  | -0.6
CE-118 | SH DISCAPACITADO | AP-02 | 1 | 9.4 | 1.2 |  | 11.28
| Puerta |  | -1 | 1 | 0.2 |  | -0.2
| Ventana |  | -1 | 0.9 | 0.5 |  | -0.45
| HALL DE BAÑOS | AP-08 | 1 | 9.4 | 1.5 |  | 14.1
| Puerta |  | -2 | 1 | 0.5 |  | -1
| Puerta |  | -2 | 0.9 | 0.5 |  | -0.9
VER PLANO A-16
CP-105 | CORREDOR PUBLICO | AP-08 | 1 | 15.65 | 1.5 |  | 23.475
| Mampara |  | -2 | 6.85 | 1 |  | -13.7
CE-116 | SALA DE ESPERA | AP-08 | 1 | 15.65 | 1.5 |  | 23.475
| Puerta |  | -1 | 1.2 | 0.5 |  | -0.6
| Puerta |  | -2 | 1 | 0.5 |  | -1
CE-127 | CONSULTORIO DE CRECIMIENTO Y DESARROLLO | AVF-01 | 1 | 16.8 | 3.1 |  | 52.08
| Puerta |  | -1 | 1 | 2.1 |  | -2.1
| Ventana |  | -1 | 1.8 | 1.4 |  | -2.52
CE-128 | CONSULTORIO DE PEDIATRIA | AVF-01 | 1 | 15.7 | 3.1 |  | 48.67
| Puerta |  | -1 | 1 | 2.1 |  | -2.1
| Ventana |  | -1 | 1.5 | 1.4 |  | -2.1
CE-129 | CONSULTORIO DE PEDIATRIA | AVF-01 | 1 | 15.7 | 3.1 |  | 48.67
| Puerta |  | -1 | 1 | 2.1 |  | -2.1
| Ventana |  | -1 | 1.8 | 1.4 |  | -2.52
CE-130A | SH/CAMBIO DE PAÑAL | AP-04 | 1 | 12.2 | 1.8 |  | 21.96
| Puerta |  | -1 | 0.9 | 0.8 |  | -0.72
| Ventana |  | -1 | 0.6 | 0.5 |  | -0.3
CE-130 | SALA DE ESTIMULACION TEMPRANA | AVF-01 | 1 | 17.7 | 3.1 |  | 54.87
| Puerta |  | -1 | 1 | 2.1 |  | -2.1
| Ventana |  | -1 | 1.8 | 1.4 |  | -2.52
CE-131 | PLANIFICACION FAMILIAR | AVF-01 | 1 | 15.7 | 3.1 |  | 48.67
| Puerta |  | -1 | 1 | 2.1 |  | -2.1
| Ventana |  | -1 | 1.8 | 1.4 |  | -2.52
EV-101 | ESCALERA PROTEGIDA 3 | ACSP-06 | 1 | 32.6 | 4.07 |  | 132.682
| Puerta |  | -2 | 1.2 | 2 |  | -4.8
| DET. 40 |  | -1 | 0.2 | 0.2 |  | -0.04
CE-132 | SH PERSONAL HOMBRES | AP-04 | 1 | 7.2 | 1.8 |  | 12.96
| Puerta |  | -1 | 0.8 | 1.3 |  | -1.04
CE-133 | SH PERSONAL MUJERES | AP-04 | 1 | 6 | 1.8 |  | 10.8
| Puerta |  | -1 | 0.8 | 1.3 |  | -1.04
CP-104/CE-115 | CORREDOR PUBLICO + SALA DE ESPERA | AP-08 | 1 | 70.55 | 1.5 |  | 105.825
| Puerta |  | -11 | 1 | 0.5 |  | -5.5
| Puerta |  | -1 | 0.9 | 0.5 |  | -0.45
| Puerta |  | -1 | 0.6 | 0.5 |  | -0.3
| DET. 42 |  | -2 | 0.7 | 0.05 |  | -0.07
| DET. 43 |  | -2 | 0.4 | 0.05 |  | -0.04
| Mampara |  | -2 | 6.85 | 1 |  | -13.7
CE-136 | ALMACEN INTERMEDIO DE RESIDUOS SOLIDOS | AP-05 | 1 | 9 | 1 |  | 9
CE-135 | CUARTO DE LIMPIEZA | AP-09 | 1 | 9 | 1.6 |  | 14.4
| Puerta |  | -1 | 0.9 | 1 |  | -0.9
CE-134 | CUARTO DE PRE LAVADO | AP-04 | 1 | 12 | 1.8 |  | 21.6
| Puerta |  | -1 | 0.9 | 1.3 |  | -1.17
CE-137 | CONTROL PRENATAL | AVF-01 | 1 | 18.1 | 3.15 |  | 57.015
| Puerta |  | -1 | 1 | 2.1 |  | -2.1
| Puerta |  | -1 | 0.9 | 2.1 |  | -1.89
| Ventana |  | -1 | 1.2 | 1.4 |  | -1.68
CE-137A | SH | AP-04 | 1 | 6 | 1.8 |  | 10.8
| Puerta |  | -1 | 0.9 | 0.8 |  | -0.72
| Ventana |  | -1 | 0.9 | 0.5 |  | -0.45
CE-138 | CONSULTORIO DE GINECO-OBSTETRICIA | AVF-01 | 1 | 17.6 | 3.15 |  | 55.44
| Puerta |  | -1 | 1 | 2.1 |  | -2.1
| Puerta |  | -1 | 0.9 | 2.1 |  | -1.89
| Ventana |  | -1 | 1.2 | 1.4 |  | -1.68
CE-138A | SH | AP-04 | 1 | 6 | 1.8 |  | 10.8
| Puerta |  | -1 | 0.9 | 0.8 |  | -0.72
| Ventana |  | -1 | 0.9 | 0.5 |  | -0.45
CE-139 | CONSULTORIO DE GINECO-OBSTETRICIA | AVF-01 | 1 | 17.6 | 3.15 |  | 55.44
| Puerta |  | -1 | 1 | 2.1 |  | -2.1
| Puerta |  | -1 | 0.9 | 2.1 |  | -1.89
| Ventana |  | -1 | 1.2 | 1.4 |  | -1.68
CE-139A | SH | AP-04 | 1 | 6 | 1.8 |  | 10.8
| Puerta |  | -1 | 0.9 | 0.8 |  | -0.72
| Ventana |  | -1 | 0.9 | 0.5 |  | -0.45
CE-140 | PSICOFROFILAXIS | AVF-01 | 1 | 25.1 | 3.15 |  | 79.065
| Puerta |  | -1 | 1.2 | 2.1 |  | -2.52
| Ventana |  | -2 | 2.4 | 1.4 |  | -6.72
CT-108 | CORREDOR TECNICO | AP-08 | 1 | 73.3 | 1.5 |  | 109.95
| Puerta |  | -3 | 1.2 | 1 |  | -3.6
| Puerta |  | -1 | 1 | 0.5 |  | -0.5
| Puerta |  | -3 | 0.9 | 1 |  | -2.7
| Puerta |  | -2 | 0.8 | 1 |  | -1.6
| Puerta |  | -1 | 0.6 | 0.5 |  | -0.3
| Ventana |  | -2 | 1.8 | 1 |  | -3.6
| Ventana |  | -2 | 2.4 | 1 |  | -4.8
| Ventana |  | -3 | 1.2 | 1 |  | -3.6
| Ventana |  | -1 | 0.9 | 1 |  | -0.9
| Ventana |  | -6 | 3.15 | 1 |  | -18.9
| Ventana |  | -1 | 1.6 | 1 |  | -1.6
| Ventana |  | -3 | 0.9 | 0.5 |  | -1.35
VER PLANO A-65
LAV-100 | INGRESO | AP-02 | 1 | 9.15 | 1.2 |  | 10.98
| Puerta |  | -1 | 1 | 0.2 |  | -0.2
| Ventana |  | -1 | 1.2 | 0.8 |  | -0.96
| Mobiliario |  | -1 | 1.2 | 0.7 |  | -0.84
LAV-101 | RECEPCION Y SELECCIÓN DE ROPA SUCIA | AP-03 | 1 | 14.8 | 1.77 |  | 26.196
| Puerta |  | -1 | 1.8 | 0.2 |  | -0.36
| Puerta |  | -1 | 1 | 0.2 |  | -0.2
| Ventana |  | -1 | 2.4 | 0.5 |  | -1.2
LAV-102 | CLASIFICACION DE ROPA SUCIA | AP-03 | 1 | 7.05 | 1.77 |  | 12.4785
| Ventana |  | -1 | 2.1 | 0.5 |  | -1.05
LAV-103 | LAVADO DE ROPA CON BARRERA SANITARIA | AP-03 | 1 | 9 | 1.77 |  | 15.93
| Ventana |  | -2 | 2.1 | 0.5 |  | -2.1
LAV-108 | LAVADO Y ESTACION DE CARROS | AP-02 | 1 | 13.5 | 1.2 |  | 16.2
| Puerta |  | -1 | 1.2 | 0.7 |  | -0.84
| Ventana |  | -1 | 3 | 0.8 |  | -2.4
LAV-111 | SH VESTIDOR HOMBRES | AP-02 | 1 | 12.6 | 1.2 |  | 15.12
| Puerta |  | -1 | 0.9 | 0.7 |  | -0.63
| Muro interior |  | 1 | 5.5 | 0.2 |  | 1.1
LAV-112 | SH VESTIDOR MUJERES | AP-02 | 1 | 11.7 | 1.2 |  | 14.04
| Puerta |  | -1 | 0.9 | 0.7 |  | -0.63
| Muro interior |  | 1 | 5.2 | 0.2 |  | 1.04
LAV-107 | ENTREGA DE ROPA LIMPIA | AP-02 | 1 | 12.05 | 1.2 |  | 14.46
| Puerta |  | -1 | 1.8 | 0.7 |  | -1.26
| Mobiliario |  | -1 | 1.2 | 0.7 |  | -0.84
LAV-108 | CORREDOR | AP-08 | 1 | 22.4 | 1.5 |  | 33.6
| Puerta |  | -1 | 1.8 | 0.5 |  | -0.9
| Puerta |  | -1 | 1.2 | 0.5 |  | -0.6
| Puerta |  | -1 | 1 | 0.5 |  | -0.5
| Puerta |  | -4 | 0.9 | 1 |  | -3.6
LAV-106 | ALMACEN DE ROPA LIMPIA | AP-02 | 1 | 22.8 | 1.2 |  | 27.36
| Puerta |  | -1 | 1.2 | 0.2 |  | -0.24
| Ventana |  | -1 | 1.8 | 0.5 |  | -0.9
| Ventana |  | -1 | 1.5 | 0.5 |  | -0.75
| Mobiliario |  | -1 | 1.2 | 0.7 |  | -0.84
LAV-109 | ALMACEN DE INSUMOS | AP-06 | 1 | 6.9 | 3 |  | 20.7
| Puerta |  | -1 | 0.9 | 2 |  | -1.8
LAV-110 | CUARTO DE LIMPIEZA | AP-09 | 1 | 8.7 | 1.6 |  | 13.92
| Puerta |  | -1 | 0.9 | 1 |  | -0.9
LAV-105 | COSTURA + REPARACION DE ROPA LIMPIA | AP-04 | 1 | 16.5 | 1.8 |  | 29.7
| Puerta |  | -1 | 1 | 0.8 |  | -0.8
| Ventana |  | -1 | 1.5 | 0.5 |  | -0.75
LAV-104 | SECADO Y PLANCHADO | AP-03 | 1 | 27.45 | 1.77 |  | 48.5865
| Puerta |  | -2 | 1 | 0.2 |  | -0.4
| Ventana |  | -1 | 1.6 | 0.8 |  | -1.28
| Ventana |  | -1 | 2.4 | 0.5 |  | -1.2
| Ventana |  | -2 | 2.1 | 0.5 |  | -2.1
VER PLANO A-67
AMB-109 | ALMACENAMIENTO Y POST-TRATAMIENTO DE RESIDUOS SOLIDOS | AP-15 | 1 | 13.3 | 0.57 |  | 7.581
AMB-108 | ZONA DE TRATAMIENTO | AP-15 | 1 | 15.95 | 0.57 |  | 9.0915
AMB-107 | SH/VESTIDOR PERSONAL | AP-02 | 1 | 12.8 | 1.2 |  | 15.36
| Puerta |  | -2 | 0.9 | 0.2 |  | -0.36
| Muro interior |  | 1 | 4.9 | 0.2 |  | 0.98
| Ventana |  | -1 | 0.9 | 0.5 |  | -0.45
AMB-106 | CUARTO DE LIMPIEZA | AP-09 | 1 | 8 | 1.6 |  | 12.8
| Puerta |  | -1 | 0.9 | 1 |  | -0.9
| Ventana |  | -1 | 0.9 | 0.5 |  | -0.45
AMB-104 | RECEPCION, PESADO Y REGISTRO | AP-15 | 1 | 8.55 | 1.07 |  | 9.1485
AMB-105 | ALMACENAMIENTO Y PRE-TRATAMIENTO POR TIPO DE RESIDUO | AP-15 | 1 | 4.1 | 0.57 |  | 2.337
AMB-103 | ALMACEN DE RESIDUOS ESPECIALES | AP-15 | 1 | 4.8 | 0.57 |  | 2.736
AMB-102 | ALMACEN DE RESIDUOS BIOCONTAMINADOS | AP-15 | 1 | 5.85 | 0.57 |  | 3.3345
AMB-101 | ESTACION Y LAVADO DE COCHES | AP-15 | 1 | 11.45 | 0.57 |  | 6.5265
VER PLANO A-68
AMB-100 | UNIDAD DE SALUD AMBIENTAL | AP-06 | 1 | 18.2 | 3 |  | 54.6
| Puerta |  | -1 | 1 | 2.5 |  | -2.5
| Ventana |  | -1 | 2.4 | 1.4 |  | -3.36
| Ventana |  | -1 | 1.2 | 1.4 |  | -1.68
INF-104 | SALA DE TELECOMUNICACIONES III | ACSP-02 | 1 | 14.3 | 3.57 |  | 51.051
| Puerta |  | -1 | 1 | 2 |  | -2
INF-105 | SOPORTE INFORMATICO | AP-06 | 1 | 22.4 | 3 |  | 67.2
| Puerta |  | -1 | 1 | 2 |  | -2
| Ventana |  | -1 | 1.2 | 1.4 |  | -1.68
TAL-100 | JEFATURA | AP-06 | 1 | 14 | 3 |  | 42
| Mampara |  | -1 | 3.8 | 2.5 |  | -9.5
TAL-101 | CUARTO DE LIMPIEZA | AP-09 | 1 | 8.8 | 1.6 |  | 14.08
| Puerta |  | -1 | 0.9 | 0.7 |  | -0.63
TAL-102 | SH VESTIDOR PERSONAL MUJERES | AP-17 | 1 | 15.1 | 1.3 |  | 19.63
| Puerta |  | -1 | 0.9 | 0.8 |  | -0.72
| Muro interior |  | 1 | 3.8 | 0.3 |  | 1.14
| Ventana |  | -1 | 0.9 | 0.5 |  | -0.45
TAL-103 | SH VESTIDOR PERSONAL VARONES | AP-17 | 1 | 15.3 | 1.3 |  | 19.89
| Puerta |  | -1 | 0.9 | 0.8 |  | -0.72
| Muro interior |  | 1 | 5.7 | 0.3 |  | 1.71
| Ventana |  | -1 | 1.2 | 0.5 |  | -0.6
VER PLANO A-69
ALM-100 | RECEPCION Y DESPACHO | AP-06 | 1 | 8.6 | 3 |  | 25.8
| Ventana |  | -1 | 1.2 | 0.5 |  | -0.6
| Ventana |  | -1 | 1.2 | 1.4 |  | -1.68
ALM-102 | JEFATURA | AP-06 | 1 | 13.3 | 3 |  | 39.9
| Puerta |  | -1 | 0.9 | 2.5 |  | -2.25
| Ventana |  | -1 | 1.8 | 1.4 |  | -2.52
| Ventana |  | -1 | 1.2 | 1.4 |  | -1.68
ALM-103 | ALMACEN DE EQUIPOS Y MOBILIARIO DE BAJA | ACSP-01 | 1 | 16.5 | 3.47 |  | 57.255
| Puerta |  | -1 | 1 | 1.9 |  | -1.9
| Ventana |  | -1 | 2.4 | 0.5 |  | -1.2
| Ventana |  | -1 | 1.5 | 0.5 |  | -0.75
ALM-104 | ALMACEN DE MATERIAL DE ESCRITORIO | ACSP-01 | 1 | 15.3 | 3.47 |  | 53.091
| Puerta |  | -1 | 1 | 1.9 |  | -1.9
| Ventana |  | -1 | 1.5 | 0.5 |  | -0.75
ALM-105 | ALMACEN DE MEDICAMENTOS | ACSP-01 | 1 | 20.8 | 3.47 |  | 72.176
| Puerta |  | -1 | 1 | 1.9 |  | -1.9
| Ventana |  | -2 | 1.5 | 0.5 |  | -1.5
ALM-106 | SH | AP-16 | 1 | 8 | 1.9 |  | 15.2
| Puerta |  | -1 | 0.8 | 1.4 |  | -1.12
| Ventana |  | -1 | 1.2 | 0.5 |  | -0.6
ALM-107 | ALMACEN DE MATERIAL DE LIMPIEZA | AP-09 | 1 | 9.9 | 1.6 |  | 15.84
| Puerta |  | -1 | 1 | 0.5 |  | -0.5
| Ventana |  | -1 | 1.5 | 1.4 |  | -2.1
ALM-101 | CORREDOR | AP-06 | 1 | 19.55 | 3 |  | 58.65
| Puerta |  | -2 | 1.8 | 2.5 |  | -9
| Puerta |  | -4 | 1 | 2 |  | -8
| Puerta |  | -2 | 0.9 | 2.5 |  | -4.5
| Puerta |  | -1 | 0.8 | 2.5 |  | -2
| DET.43 |  | -1 | 0.4 | 0.9 |  | -0.36
ALM-108 | ALMACEN GENERAL | ACSP-01 | 1 | 33.15 | 3.47 |  | 115.0305
| Puerta |  | -1 | 1.8 | 1.9 |  | -3.42
| Ventana |  | -4 | 2.4 | 0.5 |  | -4.8
VER PLANO A-70
TBC-107 | CUARTO DE LIMPIEZA | AP-09 | 1 | 8 | 1.6 |  | 12.8
| Puerta |  | -1 | 0.9 | 1 |  | -0.9
| Ventana |  | -1 | 0.9 | 0.5 |  | -0.45
TCB-106 | SH PERSONAL | AP-04 | 1 | 7.8 | 1.8 |  | 14.04
| Puerta |  | -1 | 0.8 | 0.8 |  | -0.64
| Ventana |  | -1 | 0.9 | 0.5 |  | -0.45
TBC-104 | ALMACEN DE MEDICAMENTOS | AP-08 | 1 | 9.4 | 1.5 |  | 14.1
| Puerta |  | -1 | 0.9 | 0.5 |  | -0.45
| Ventana |  | -1 | 1.2 | 0.5 |  | -0.6
TBC-103 | TOMA DE MEDICAMENTSO | AP-08 | 1 | 12.2 | 1.5 |  | 18.3
| Puerta |  | -1 | 1 | 1 |  | -1
| Ventana |  | -2 | 1.5 | 1 |  | -3
TBC-108 | TOMA DE ESPUTO | AP-03 | 1 | 7.5 | 2.27 |  | 17.025
TBC-101 | SH | AP-04 | 1 | 7.4 | 1.8 |  | 13.32
| Puerta |  | -1 | 0.8 | 0.8 |  | -0.64
| Ventana |  | -1 | 1.2 | 0.5 |  | -0.6
INF-103 | SALA DE TELECOMUNICACIONES III | ACSP-02 | 1 | 14 | 4.07 |  | 56.98
| Puerta |  | -1 | 1 | 2 |  | -2
TBC-105 | ALMACEN DE VIVERES | AP-08 | 1 | 10.9 | 1.5 |  | 16.35
| Puerta |  | -1 | 0.9 | 1 |  | -0.9
| Ventana |  | -1 | 1.2 | 0.5 |  | -0.6
TBC-102 | PREVENCION Y CONTROL DE TUBERCULOSIS | AP-08 | 1 | 14.7 | 1.5 |  | 22.05
| Puerta |  | -1 | 1 | 1 |  | -1
| Ventana |  | -1 | 1.6 | 1 |  | -1.6
| Ventana |  | -1 | 1.2 | 0.5 |  | -0.6
TBC-100 | SALA DE ESPERA | AP-08 | 1 | 11.35 | 1.5 |  | 17.025
| Mampara |  | -1 | 1.95 | 1 |  | -1.95
| Mampara |  | -1 | 3.3 | 1 |  | -3.3
TBC-109 | CORREDOR | AP-08 | 1 | 23.05 | 1.5 |  | 34.575
| Puerta |  | -2 | 1 | 1 |  | -2
| Puerta |  | -5 | 0.9 | 1 |  | -4.5
| Puerta |  | -2 | 0.8 | 0.5 |  | -0.8
| Ventana |  | -1 | 1.5 | 1 |  | -1.5
| Ventana |  | -1 | 1.2 | 0.5 |  | -0.6
VER PLANO A-71
GRD-100A | SH | AP-16A | 1 | 6.8 | 1.6 |  | 10.88
| Puerta |  | -1 | 0.8 | 0.9 |  | -0.72
| Ventana |  | -1 | 0.9 | 0.5 |  | -0.45
GRD-100 | CONTROL | AP-07 | 1 | 8.7 | 2.7 |  | 23.49
| Puerta |  | -1 | 0.9 | 2.5 |  | -2.25
| Ventana |  | -1 | 1.6 | 1.6 |  | -2.56
| Ventana |  | -1 | 0.8 | 1.6 |  | -1.28
GRD-101 | CONTROL | AP-07 | 1 | 8.6 | 3.2 |  | 27.52
| Puerta |  | -1 | 0.9 | 2.5 |  | -2.25
| Ventana |  | -1 | 1.6 | 1.6 |  | -2.56
| Ventana |  | -1 | 1.2 | 1.6 |  | -1.92
GRD-101A | SH | AP-16A | 1 | 6.4 | 2.1 |  | 13.44
| Puerta |  | -1 | 0.8 | 0.9 |  | -0.72
| Ventana |  | -1 | 0.9 | 0.5 |  | -0.45
INF-106 | CUARTO INGRESO SERVICIO TELEC. II | ACSP-02 | 1 | 8 | 3.2 |  | 25.6
| Puerta |  | -1 | 0.8 | 2 |  | -1.6
VER PLANO A-72
GRD-102 | CONTROL | AP-07 | 1 | 8.2 | 2.85 |  | 23.37
| Puerta |  | -1 | 0.9 | 2.5 |  | -2.25
| Ventana |  | -1 | 1.6 | 1.6 |  | -2.56
| Ventana |  | -1 | 1.2 | 1.6 |  | -1.92
GRD-102A | SH | AP-16A | 1 | 6 | 1.75 |  | 10.5
| Puerta |  | -1 | 0.8 | 0.9 |  | -0.72
| Ventana |  | -1 | 0.9 | 0.5 |  | -0.45
GRD-103 | CONTROL | AP-07 | 1 | 8.2 | 2.85 |  | 23.37
| Puerta |  | -1 | 0.9 | 2.5 |  | -2.25
| Ventana |  | -1 | 1.6 | 1.6 |  | -2.56
| Ventana |  | -1 | 0.8 | 1.6 |  | -1.28
GRD-103A | SH | AP-16A | 1 | 6.4 | 1.75 |  | 11.2
| Puerta |  | -1 | 0.8 | 0.9 |  | -0.72
| Ventana |  | -1 | 0.9 | 0.5 |  | -0.45
SEGUNDO PISO
VER PLANO A-17
CO-211A | SH | AP-02 | 1 | 9 | 1.2 |  | 10.8
| Puerta |  | -1 | 0.9 | 0.2 |  | -0.18
CO-210 | ATENCIÓN AL RECIEN NACIDO | AVF-02 | 1 | 17.3 | 1 |  | 17.3
CO-203 | LAVADOS PARA PERSONAL ASISTENCIAL | AP-08 | 1 | 10.15 | 1.5 |  | 15.225
| Puerta |  | -1 | 1.4 | 0.5 |  | -0.7
CO-216 | ESTACION DE OBSTETRAS | AP-08 | 1 | 11.45 | 1.5 |  | 17.175
| Ventana |  | -1 | 2.7 | 1 |  | -2.7
| Ventana |  | -1 | 1.5 | 1 |  | -1.5
CO-217 | SALA DE DILATACIÓN | AVF-02 | 1 | 34 | 1 |  | 34
| Puerta |  | -1 | 1.6 | 0.5 |  | -0.8
| Puerta |  | -1 | 0.9 | 0.5 |  | -0.45
| Ventana |  | -1 | 2.7 | 0.5 |  | -1.35
| Ventana |  | -1 | 2.4 | 0.5 |  | -1.2
| Ventana |  | -1 | 1.5 | 0.5 |  | -0.75
CO-202 | CORREDOR | AP-08 | 1 | 47.9 | 1.5 |  | 71.85
| Puerta |  | -1 | 1.8 | 0.5 |  | -0.9
| Puerta |  | -1 | 1.6 | 1 |  | -1.6
| Puerta |  | -1 | 1.4 | 0.5 |  | -0.7
| Puerta |  | -2 | 1.2 | 1 |  | -2.4
| Puerta |  | -3 | 1 | 0.5 |  | -1.5
| Puerta |  | -2 | 0.9 | 0.5 |  | -0.9
| DET.42 |  | -1 | 0.7 | 0.05 |  | -0.035
| Ventana |  | -3 | 2.1 | 1 |  | -6.3
CO-214 | SALA DE PUERPERIO INMEDIATO | AVF-02 | 1 | 22.6 | 1 |  | 22.6
| Puerta |  | -1 | 1.2 | 0.5 |  | -0.6
| Ventana |  | -1 | 2.1 | 0.5 |  | -1.05
CO-213 | ROPA LIMPIA | AP-02 | 1 | 8.3 | 1.25 |  | 10.375
| Puerta |  | -1 | 0.9 | 0.2 |  | -0.18
CO-212 | ALMACEN DE EQUIPOS Y MATERIALES | AP-02 | 1 | 10.9 | 1.2 |  | 13.08
| Puerta |  | -1 | 0.9 | 0.2 |  | -0.18
CO-201 | CORREDOR | AP-08 | 1 | 27 | 1.5 |  | 40.5
| Puerta |  | -1 | 1 | 0.5 |  | -0.5
| Puerta |  | -5 | 0.9 | 0.5 |  | -2.25
CO-208 | SH/VESTIDOR | AP-02 | 1 | 13.1 | 1.2 |  | 15.72
| Muro interior |  | 1 | 5.6 | 0.2 |  | 1.12
| Puerta |  | -1 | 0.9 | 0.2 |  | -0.18
| Ventana |  | -1 | 1.8 | 0.5 |  | -0.9
CO-207 | SH/VESTIDOR | AP-02 | 1 | 12.8 | 1.2 |  | 15.36
| Muro interior |  | 1 | 6.1 | 0.2 |  | 1.22
| Puerta |  | -1 | 0.9 | 0.2 |  | -0.18
CO-206 | ESTAR DE PERSONAL | AP-06 | 1 | 14.1 | 3 |  | 42.3
| Puerta |  | -1 | 0.9 | 2 |  | -1.8
CO-205 | CONTROL | AP-06 | 1 | 10.9 | 3 |  | 32.7
| Puerta |  | -1 | 0.9 | 2 |  | -1.8
| Mobiliario |  | -1 | 1.2 | 2.5 |  | -3
CO-222 | ALMACÉN INTERNO RESIDUOS SÓLIDOS | AP-05 | 1 | 8.4 | 1 |  | 8.4
| Ventana |  | -1 | 0.9 | 0.5 |  | -0.45
CO-221 | CUARTO DE LIMPIEZA | AP-09 | 1 | 8.4 | 1.6 |  | 13.44
| Puerta |  | -1 | 0.9 | 0.5 |  | -0.45
CO-220 | CUARTO DE PRE-LAVADO | AP-04 | 1 | 9.9 | 1.8 |  | 17.82
| Puerta |  | -1 | 0.9 | 1.3 |  | -1.17
CO-219 | ROPA SUCIA | AP-02 | 1 | 8.4 | 1.2 |  | 10.08
| Puerta |  | -1 | 0.9 | 0.2 |  | -0.18
CO-218 | CUARTO DE SÉPTICO | AP-05 | 1 | 9.6 | 1 |  | 9.6
CO-217A | SH | AP-02 | 1 | 8.5 | 1.2 |  | 10.2
| Puerta |  | -1 | 1 | 0.7 |  | -0.7
CT-211 | CORREDOR TÉCNICO | AP-08 | 1 | 32.5 | 1.5 |  | 48.75
| Puerta |  | -1 | 1.2 | 0.5 |  | -0.6
| Puerta |  | -1 | 1 | 0.5 |  | -0.5
| Puerta |  | -4 | 0.9 | 0.5 |  | -1.8
| DET.43 |  | -1 | 0.4 | 0.05 |  | -0.02
CO-215 | VEST. GESTANTE | AP-04 | 1 | 8.6 | 1.8 |  | 15.48
| Mobiliario |  | -1 | 1.5 | 1.3 |  | -1.95
CO-227 | CUARTO DE SÉPTICO | AP-05 | 1 | 10.3 | 1 |  | 10.3
CT-212 | CORREDOR TÉCNICO | AP-08 | 1 | 25.9 | 1.5 |  | 38.85
| Puerta |  | -2 | 1.2 | 0.5 |  | -1.2
| Puerta |  | -5 | 0.9 | 0.5 |  | -2.25
| Puerta |  | -1 | 0.6 | 0.5 |  | -0.3
| Ventana |  | -1 | 2.1 | 1 |  | -2.1
| DET. 43 |  | -1 | 0.4 | 0.05 |  | -0.02
CO-204 | SALA DE MONITEREO FETAL | AVF-02 | 1 | 18 | 1 |  | 18
| Puerta |  | -1 | 1.2 | 0.5 |  | -0.6
| Ventana |  | -2 | 1.5 | 0.5 |  | -1.5
CQ-228 | ROPA SUCIA | AP-02 | 1 | 8.6 | 1.2 |  | 10.32
| Puerta |  | -1 | 0.9 | 0.2 |  | -0.18
CQ-229 | TRABAJO SUCIO | AP-02 | 1 | 9.6 | 1.2 |  | 11.52
| Puerta |  | -1 | 0.9 | 0.2 |  | -0.18
VER PLANO A-18
CQ-225A | FILTRO | AP-08 | 1 | 13.9 | 1.5 |  | 20.85
| Puerta |  | -3 | 1 | 0.5 |  | -1.5
CFU-203 | CUARTO TECNICO | ACSP-02 | 1 | 13.7 | 4.07 |  | 55.759
| Puerta |  | -1 | 1 | 2 |  | -2
CQ-223 | ALMACÉN DE EQUIPOS PARA SALA DE OPERACIONES | AP-02 | 1 | 10.2 | 1.2 |  | 12.24
| Puerta |  | -1 | 1 | 0.2 |  | -0.2
CQ-222 | CUARTO DE PRE-LAVADO | AP-04 | 1 | 8.7 | 1.85 |  | 16.095
| Puerta |  | -1 | 0.9 | 0.8 |  | -0.72
CQ-220A | FILTRO | AP-08 | 1 | 8.5 | 1.55 |  | 13.175
| Puerta |  | -2 | 1 | 0.5 |  | -1
EV-204 | ESCALERA EVACUACIÓN N°04 | ACSP-06 | 1 | 19.3 | 4.07 |  | 78.551
| Puerta |  | -2 | 1.2 | 2 |  | -4.8
| DET.40 |  | -1 | 0.2 | 0.2 |  | -0.04
EV-204A | VESTÍBULO | ACSP-06 | 1 | 13.7 | 4.07 |  | 55.759
| Puerta |  | -2 | 1.2 | 2 |  | -4.8
| DET.40 |  | -1 | 0.2 | 0.2 |  | -0.04
CQ-226 | ALMACÉN DE MEDICAMENTOS E INSUMOS | AP-13 | 1 | 10.2 | 3 |  | 30.6
| Puerta |  | -1 | 0.3 | 2 |  | -0.6
CQ-219 | ALMACÉN DE INSUMOS DE MATERIAL ESTÉRIL | AP-02 | 1 | 11.8 | 1.2 |  | 14.16
| Puerta |  | -1 | 0.9 | 0.2 |  | -0.18
| Mobiliario |  | -1 | 1.2 | 0.2 |  | -0.24
CFU-202 | CUARTO DE TÉCNICO | ACSP-02 | 1 | 13.9 | 4.07 |  | 56.573
| Puerta |  | -1 | 1 | 2 |  | -2
CQ-207 | ALMACÉN DE EQUIPOS PARA SALA DE RECUPERACIÓN | AP-02 | 1 | 8.1 | 1.25 |  | 10.125
| Puerta |  | -1 | 0.9 | 0.2 |  | -0.18
CQ-201 | ESTACIÓN DE CAMILLAS | AP-08 | 1 | 14.4 | 1.5 |  | 21.6
| Puerta |  | -2 | 1.8 | 0.5 |  | -1.8
CQ-207 | VESTIDOR | AP-02 | 1 | 14.5 | 1.2 |  | 17.4
| Muro interior |  | 1 | 9.1 | 0.2 |  | 1.82
| Puerta |  | -2 | 0.9 | 0.2 |  | -0.36
CQ-208 | CAMBIO DE BOTAS | AP-02 | 1 | 6.9 | 1.2 |  | 8.28
| Puerta |  | -2 | 0.9 | 0.2 |  | -0.36
CQ-209 | VESTIDOR | AP-02 | 1 | 17.2 | 1.2 |  | 20.64
| Muro interior |  | 1 | 7.8 | 0.2 |  | 1.56
| Puerta |  | -2 | 0.9 | 0.2 |  | -0.36
CQ-214 | ROPA LIMPIA | AP-02 | 1 | 7.9 | 1.25 |  | 9.875
| Puerta |  | -1 | 0.9 | 0.2 |  | -0.18
CQ-210 | ESTAR DEL PERSONAL ASISTENCIAL | AP-06 | 1 | 19.1 | 3 |  | 57.3
| Puerta |  | -1 | 1 | 2 |  | -2
| Puerta |  | -2 | 0.9 | 2 |  | -3.6
CQ-211 | SH | AP-04 | 1 | 8 | 1.8 |  | 14.4
| Puerta |  | -1 | 0.9 | 0.8 |  | -0.72
CQ-212 | SH | AP-04 | 1 | 8 | 1.85 |  | 14.8
| Puerta |  | -1 | 0.9 | 0.8 |  | -0.72
CQ-213 | CUARTO DE LIMPIEZA | AP-09 | 1 | 8.6 | 1.6 |  | 13.76
| Puerta |  | -1 | 0.9 | 0.5 |  | -0.45
CQ-206 | SALA DE REUNIONES | AP-06 | 1 | 14.1 | 3 |  | 42.3
| Puerta |  | -1 | 1 | 2.5 |  | -2.5
CQ-202 | CORREDOR | AP-08 | 1 | 20.1 | 1.55 |  | 31.155
| Puerta |  | -1 | 1 | 0.5 |  | -0.5
| Puerta |  | -3 | 0.9 | 0.5 |  | -1.35
| Puerta |  | -2 | 0.8 | 0.5 |  | -0.8
| Puerta |  | -1 | 0.6 | 0.5 |  | -0.3
| Mampara |  | -1 | 1 | 1 |  | -1
| Mampara |  | -1 | 4.35 | 1 |  | -4.35
| Mampara |  | -1 | 2.5 | 1 |  | -2.5
CQ-203 | CONTROL | AP-06 | 1 | 9.3 | 3 |  | 27.9
| Puerta |  | -1 | 0.9 | 1 |  | -0.9
| Mobiliario |  | -1 | 1.2 | 2.5 |  | -3
CQ-204 | COORDINACIÓN DE ENFERMERÍA | AP-06 | 1 | 14.3 | 3 |  | 42.9
| Mampara |  | -1 | 4.35 | 2.5 |  | -10.875
CQ-205 | JEFATURA/SECRETARIA | AP-06 | 1 | 17.2 | 3 |  | 51.6
| Mampara |  | -1 | 2.5 | 2.5 |  | -6.25
| Ventana |  | -2 | 2.1 | 1.4 |  | -5.88
CEYE-208A | ESCLUSA | AP-02 | 1 | 10.8 | 1.2 |  | 12.96
| Puerta |  | -3 | 1 | 0.2 |  | -0.6
CEYE-207 | SH/VESTIDOR | AP-02 | 1 | 11.5 | 1.2 |  | 13.8
| Puerta |  | -1 | 0.9 | 0.2 |  | -0.18
| Muro interior |  | 1 | 5.2 | 0.2 |  | 1.04
CEYE-201 | ENTREGA DE MATERIAL ESTÉRIL | AP-08 | 1 | 10.8 | 1.5 |  | 16.2
| Puerta |  | -1 | 1 | 0.5 |  | -0.5
| Mobiliario |  | -1 | 1.2 | 0.5 |  | -0.6
CEYE-212 | JEFATURA | AP-06 | 1 | 14 | 3 |  | 42
| Puerta |  | -1 | 1 | 2 |  | -2
| Ventana |  | -1 | 2.4 | 1.4 |  | -3.36
CEYE-211 | DESCONTAMINACIÓN Y DESINFECCIÓN | AP-02 | 1 | 25.5 | 1.2 |  | 30.6
| Puerta |  | -1 | 1.2 | 0.2 |  | -0.24
| Puerta |  | -1 | 1 | 0.2 |  | -0.2
| Mobiliario |  | -2 | 1.2 | 0.2 |  | -0.48
CEYE-210 | RECEPCIÓN Y CLASIFICACIÓN DE MATERIAL SUCIO | AP-02 | 1 | 12.6 | 1.2 |  | 15.12
| Puerta |  | -1 | 1 | 0.2 |  | -0.2
| Mobiliario |  | -1 | 1.2 | 0.2 |  | -0.24
CEYE-206 | ALMACÉN Y LAVADO DE CARRITOS | AP-08 | 1 | 14.4 | 1.55 |  | 22.32
| Puerta |  | -1 | 1 | 1 |  | -1
| Mobiliario |  | -1 | 1.2 | 0.5 |  | -0.6
CEYE-204 | ALMACÉN DE MATERIAL DIARIO | AP-04 | 1 | 15.6 | 1.8 |  | 28.08
| Puerta |  | -1 | 0.9 | 0.8 |  | -0.72
CEYE-203 | SH/VESTIDOR | AP-02 | 1 | 11.4 | 1.2 |  | 13.68
| Puerta |  | -1 | 0.9 | 0.2 |  | -0.18
| Muro interior |  | 1 | 5.35 | 0.2 |  | 1.07
CEYE-202 | CUARTO DE LIMPIEZA | AP-09 | 1 | 7.6 | 1.6 |  | 12.16
| Puerta |  | -1 | 0.9 | 1 |  | -0.9
CEYE-200 | CORREDOR | AP-08 | 1 | 38.2 | 1.5 |  | 57.3
| Puerta |  | -2 | 1.2 | 1 |  | -2.4
| Puerta |  | -2 | 1 | 0.5 |  | -1
| Puerta |  | -3 | 0.9 | 0.5 |  | -1.35
| Ventana |  | -2 | 1.5 | 1 |  | -3
| DET.42 |  | -1 | 0.7 | 0.05 |  | -0.035
| DET.43 |  | -1 | 0.4 | 0.05 |  | -0.02
CT-202 | CORREDOR TÉCNICO | AP-08 | 1 | 94.1 | 1.5 |  | 141.15
| Puerta |  | -2 | 1.8 | 0.5 |  | -1.8
| Puerta |  | -2 | 1.2 | 1 |  | -2.4
| Puerta |  | -2 | 1 | 0.5 |  | -1
| Mampara |  | -2 | 6.85 | 1 |  | -13.7
| Mampara |  | -1 | 3.05 | 1 |  | -3.05
| Mampara |  | -1 | 3.85 | 1 |  | -3.85
| Ventana |  | -2 | 2.1 | 1 |  | -4.2
| Mobiliario |  | -2 | 1.2 | 1 |  | -2.4
| DET. 42 |  | -1 | 0.7 | 0.05 |  | -0.035
| DET. 43 |  | -1 | 0.4 | 0.05 |  | -0.02
CT-210 | CORREDOR TÉCNICO | AP-08 | 1 | 80.6 | 1.5 |  | 120.9
| Puerta |  | -1 | 1.2 | 0.5 |  | -0.6
| Puerta |  | -3 | 1 | 0.5 |  | -1.5
| Puerta |  | -2 | 0.9 | 0.5 |  | -0.9
| Ventana |  | -4 | 6.5 | 1.8 |  | -46.8
| Ventana |  | -1 | 2.4 | 1 |  | -2.4
| Ventana |  | -1 | 2.1 | 0.5 |  | -1.05
| Ventana |  | -1 | 1.8 | 0.5 |  | -0.9
| DET.42 |  | -1 | 0.7 | 0.05 |  | -0.035
| DET.43 |  | -1 | 0.4 | 0.05 |  | -0.02
VER PLANO A-19
CT-209 | CORREDOR TÉCNICO | AP-08 | 1 | 82.35 | 1.5 |  | 123.525
| Ventana |  | -4 | 6.5 | 1.5 |  | -39
| DET.42 |  | -1 | 0.7 | 0.05 |  | -0.035
| DET.43 |  | -1 | 0.4 | 0.05 |  | -0.02
VER PLANO A-20
ADM-213 | UNIDAD DE LOGÍSTICA | AP-06 | 1 | 12.1 | 3 |  | 36.3
| Puerta |  | -1 | 1 | 2.5 |  | -2.5
ADM-214 | CUARTO DE LIMPIEZA | AP-09 | 1 | 8.55 | 1.6 |  | 13.68
| Puerta |  | -1 | 0.9 | 1 |  | -0.9
| Muro interior |  | 1 | 1.35 | 0.6 |  | 0.81
ADM-215 | ARCHIVO DOCUMENTARIO | AP-06 | 1 | 21.2 | 3 |  | 63.6
| Puerta |  | -1 | 1 | 2 |  | -2
| Ventana |  | -1 | 1.5 | 1.4 |  | -2.1
EV-203 | ESCALERA PROTEGIDA N°01 | ACSP-06 | 1 | 46.1 | 4.07 |  | 187.627
| Puerta |  | -2 | 1.2 | 2 |  | -4.8
| DET.40 |  | -1 | 0.2 | 0.2 |  | -0.04
| DET.33 |  | -2 | 0.56 | 0.56 |  | -0.6272
ADM-212 | UNIDAD DE PERSONAL | AP-06 | 1 | 5.1 | 3 |  | 15.3
| Mampara |  | -1 | 5.1 | 2.5 |  | -12.75
ADM-220 | SH PERSONAL HOMBRES | AP-16 | 1 | 15.7 | 1.9 |  | 29.83
| Puerta |  | -1 | 0.9 | 0.9 |  | -0.81
| Muro interior |  | 1 | 2 | 0.9 |  | 1.8
ADM-219 | SH PERSONAL MUJERES | AP-16 | 1 | 16.7 | 1.9 |  | 31.73
| Puerta |  | -1 | 0.9 | 0.9 |  | -0.81
ADM-218 | CORREDOR | AP-06 | 1 | 45.9 | 3 |  | 137.7
| Puerta |  | -2 | 1.2 | 2.5 |  | -6
| Puerta |  | -3 | 1 | 2 |  | -6
| Puerta |  | -5 | 0.9 | 2 |  | -9
| Mampara |  | -1 | 3.53 | 2.5 |  | -8.825
| Ventana |  | -1 | 2.4 | 1.4 |  | -3.36
| DET.42 |  | -1 | 0.7 | 0.9 |  | -0.63
| DET.43 |  | -1 | 0.4 | 0.9 |  | -0.36
ADM-211 | UNIDAD DE ECONOMÍA | AP-06 | 1 | 5.15 | 3 |  | 15.45
| Mampara |  | -1 | 5.15 | 2.5 |  | -12.875
ADM-210 | SECREATRIA ADMINISTRACIÓN | AP-06 | 1 | 4.2 | 3 |  | 12.6
| Mampara |  | -1 | 4.2 | 2.5 |  | -10.5
ADM-209 | UNIDAD DE LA GESTIÓN DE CALIDAD | AP-06 | 1 | 4.2 | 3 |  | 12.6
| Mampara |  | -1 | 4.2 | 2.5 |  | -10.5
ADM-208 | SECRETARIA | AP-06 | 1 | 2.6 | 3 |  | 7.8
| Mampara |  | -1 | 2.6 | 2.5 |  | -6.5
ADM-207 | DIRECCIÓN GENRAL | AP-06 | 1 | 10.11 | 3 |  | 30.33
| Puerta |  | -1 | 1 | 2.5 |  | -2.5
| Puerta |  | -1 | 0.8 | 2 |  | -1.6
ADM-221 | ALMACÉN INTERNO DE RESIDUOS SÓLIDOS | AP-05 | 1 | 8.7 | 1 |  | 8.7
| Ventana |  | -1 | 0.9 | 0.5 |  | -0.45
CQ-210A | SH | AP-04 | 1 | 8.1 | 1.8 |  | 14.58
| Puerta |  | -1 | 0.8 | 1.3 |  | -1.04
| Ventana |  | -1 | 0.9 | 0.5 |  | -0.45
CQ-210B | SH | AP-04 | 1 | 6 | 1.8 |  | 10.8
| Puerta |  | -1 | 0.8 | 1.3 |  | -1.04
| Ventana |  | -1 | 0.9 | 0.5 |  | -0.45
CO-200 | SALA DE ESPERA CENTRO OBSTÉTRICO | AP-08 | 1 | 14.5 | 1.5 |  | 21.75
| Puerta |  | -2 | 0.8 | 1 |  | -1.6
| Mampara |  | -1 | 2.15 | 1.3 |  | -2.795
CO-200 | SALA DE ESPERA CENTRO QUIRURGICO | AP-08 | 1 | 7.15 | 1.5 |  | 10.725
ADM-216 | EPIDEMIOLOGÍA Y SALUD OCUPACIONAL | AP-06 | 1 | 19.32 | 3 |  | 57.96
| Mampara |  | -1 | 2.9 | 2.5 |  | -7.25
| Mampara |  | -1 | 1.18 | 2.5 |  | -2.95
| Ventana |  | -1 | 2.4 | 1.4 |  | -3.36
INF-210 | SALA DE TELECOMUNICACIONES III | ACSP-02 | 1 | 15.2 | 4.07 |  | 61.864
| Ventana |  | -1 | 1 | 2 |  | -2
ADM-203 | TRÁMITE DOCUMENTARIO | AP-06 | 1 | 7.3 | 3 |  | 21.9
| Puerta |  | -1 | 1 | 2.5 |  | -2.5
| Mobiliario |  | -1 | 1.2 | 2.5 |  | -3
ADM-200 | SALA DE ESPERA | AP-08 | 1 | 18.05 | 1.5 |  | 27.075
| Puerta |  | -1 | 1.2 | 1 |  | -1.2
| Mampara |  | -1 | 6.2 | 1 |  | -6.2
| Mobiliario |  | -1 | 1.2 | 1 |  | -1.2
ADM-217 | CORREDOR | AP-06 | 1 | 36.2 | 3 |  | 108.6
| Ventana |  | -1 | 2.4 | 1.4 |  | -3.36
| Mampara |  | -1 | 5.15 | 2.5 |  | -12.875
| Mampara |  | -2 | 4.2 | 2.5 |  | -21
| Mampara |  | -1 | 2.9 | 2.5 |  | -7.25
| Mampara |  | -1 | 2.6 | 2.5 |  | -6.5
| Mampara |  | -1 | 2.5 | 2.5 |  | -6.25
| Mampara |  | -1 | 1.57 | 2.5 |  | -3.925
| Mampara |  | -1 | 1.18 | 2.5 |  | -2.95
| Mampara |  | -1 | 1 | 2.5 |  | -2.5
ADM-201 | CORREDOR | AP-06 | 1 | 17.95 | 3 |  | 53.85
| Puerta |  | -1 | 1.2 | 2.5 |  | -3
| Puerta |  | -3 | 1 | 2.5 |  | -7.5
ADM-207A | SH | AP-16 | 1 | 7.3 | 1.9 |  | 13.87
| Puerta |  | -1 | 0.8 | 0.9 |  | -0.72
| Ventana |  | -1 | 0.9 | 0.5 |  | -0.45
ADM-206 | UNIDAD DE ASESORIA JURÍDICA | AP-06 | 1 | 13.3 | 3 |  | 39.9
| Mampara |  | -1 | 2.5 | 2.5 |  | -6.25
| Ventana |  | -1 | 1.6 | 1.4 |  | -2.24
ADM-205 | OFICINA DE PLANIAMIENTO ESTRAT. | AP-06 | 1 | 23.5 | 3 |  | 70.5
| Mampara |  | -1 | 3.5 | 2.5 |  | -8.75
| Ventana |  | -1 | 2.4 | 1.4 |  | -3.36
ADM-202 | UNIDAD DE SEGUROS | AP-06 | 1 | 24 | 3 |  | 72
| Puerta |  | -1 | 1 | 2.5 |  | -2.5
| Ventana |  | -1 | 1.6 | 1.4 |  | -2.24
CT-201 | CORREDOR TÉCNICO | AP-08 | 1 | 22.9 | 1.5 |  | 34.35
| Puerta |  | -2 | 1.2 | 1 |  | -2.4
| Mampara |  | -1 | 6.85 | 1 |  | -6.85
| Mampara |  | 1 | 2.15 | 1 |  | 2.15
CT-200 | CORREDOR TÉCNICO | AP-08 | 1 | 25.85 | 1.5 |  | 38.775
| Puerta |  | -1 | 1.2 | 1 |  | -1.2
| Puerta |  | -1 | 1 | 0.5 |  | -0.5
| Mampara |  | -1 | 6.2 | 1 |  | -6.2
CE-234 | ÁREA DE PRELAVADO | AP-04 | 1 | 13.9 | 1.8 |  | 25.02
| Puerta |  | -1 | 0.9 | 1.3 |  | -1.17
| Ventana |  | -2 | 1.2 | 0.5 |  | -1.2
CE-233 | SALA DE REFRACCIÓN | AVF-01 | 1 | 20.6 | 3.1 |  | 63.86
| Puerta |  | -1 | 1 | 2.1 |  | -2.1
CE-232 | SALA DE ESCOGRAFÍA OBSTETRICIA | AVF-01 | 1 | 16.2 | 3.15 |  | 51.03
| Puerta |  | -1 | 1 | 2.1 |  | -2.1
| Puerta |  | -1 | 0.8 | 2.1 |  | -1.68
| Vano |  | -1 | 1.2 | 2.6 |  | -3.12
CE-232A | SH | AP-04 | 1 | 7.4 | 1.8 |  | 13.32
| Puerta |  | -1 | 0.8 | 0.8 |  | -0.64
CE-232B | VESTIDOR | AVF-01 | 1 | 7.9 | 3.15 |  | 24.885
| Vano |  | -1 | 1.2 | 2.6 |  | -3.12
CE-229 | RECEPCIÓN Y CONTROL | AP-06 | 1 | 14.1 | 3 |  | 42.3
| Puerta |  | -1 | 0.9 | 2 |  | -1.8
| Mobiliario |  | -1 | 2.4 | 2.5 |  | -6
CE-228 | CORREDOR | AP-08 | 1 | 34.2 | 1.55 |  | 53.01
| Puerta |  | -2 | 1.2 | 0.5 |  | -1.2
| Puerta |  | -5 | 1 | 0.5 |  | -2.5
| Puerta |  | -2 | 0.9 | 0.5 |  | -0.9
| Puerta |  | -2 | 0.8 | 0.5 |  | -0.8
CP-206 | CORREDOR PÚBLICO | AP-08 | 1 | 7.95 | 1.5 |  | 11.925
CE-227 | SALA DE ESPERA | AP-08 | 1 | 13.7 | 1.5 |  | 20.55
| Puerta |  | -1 | 1.2 | 0.5 |  | -0.6
| Puerta |  | -1 | 0.9 | 0.5 |  | -0.45
| Mobiliario |  | -1 | 2.4 | 1 |  | -2.4
| Baranda |  | -1 | 4.4 | 1 |  | -4.4
VER PLANO A-21
CT-205 | CORREDOR TÉCNICO | AP-08 | 1 | 73.6 | 1.5 |  | 110.4
| Puerta |  | -3 | 1.2 | 1 |  | -3.6
| Puerta |  | -5 | 0.9 | 0.5 |  | -2.25
| Puerta |  | -1 | 0.6 | 0.5 |  | -0.3
| Ventana |  | -2 | 1.8 | 1 |  | -3.6
| Baranda |  | -1 | 21.05 | 1 |  | -21.05
| Mobiliario |  | -1 | 1.2 | 0.5 |  | -0.6
| DET.42 |  | -1 | 0.7 | 0.05 |  | -0.035
| DET.43 |  | -1 | 0.4 | 0.05 |  | -0.02
| Ventana |  | -2 | 1.2 | 0.5 |  | -1.2
CT-204 | HALL ASCENSORES | AP-08 | 1 | 8.9 | 1.5 |  | 13.35
| M03h |  | -1 | 3.05 | 2.5 |  | -7.625
CT-203 | ESCALERA INTEGRADA TÉNICA N°06 | AP-08 | 1 | 3.25 | 1.5 |  | 4.875
| Puerta |  | -1 | 0.9 | 0.4 |  | -0.36
CE-237 | SH | AP-04 | 1 | 8.2 | 1.8 |  | 14.76
| Puerta |  | -1 | 0.8 | 0.8 |  | -0.64
CE-236 | SH | AP-04 | 1 | 8.3 | 1.85 |  | 15.355
| Puerta |  | -1 | 0.8 | 0.8 |  | -0.64
HEM-210 | CUARTO DE LIMPIEZA | AP-09 | 1 | 8.3 | 1.6 |  | 13.28
| Puerta |  | -1 | 0.9 | 0.5 |  | -0.45
CFU-204 | TABLERO ELÉCTRICO | AP-09 | 1 | 7.5 | 1.6 |  | 12
| Puerta |  | -1 | 0.9 | 0.4 |  | -0.36
HEM-209 | ALMACEN INTERMEDIO RESIDUOS SÓLIDOS | AP-05 | 1 | 9.1 | 1 |  | 9.1
HEM-208 | RECEP. UUSS Y HEMOC./REC. DE SOLIC. TRANSF. Y DESP. DE USS Y HEMOC | AP-08 | 1 | 13 | 1.5 |  | 19.5
| Puerta |  | -1 | 0.9 | 1 |  | -0.9
| Mobiliario |  | -1 | 1.2 | 0.5 |  | -0.6
CE-235 | SALA DE ELECTROCARDIOGRAFIA | AVF-01 | 1 | 15.3 | 3.1 |  | 47.43
| Puerta |  | -1 | 1 | 2.1 |  | -2.1
CE-231 | SALA DE HOLTER Y MAPA | AVF-01 | 1 | 13.4 | 3.15 |  | 42.21
| Puerta |  | -1 | 1 | 2.1 |  | -2.1
CE-230 | SALA DE ESPIROMETRÍA | AVF-01 | 1 | 13.8 | 3.1 |  | 42.78
| Puerta |  | -1 | 1 | 2.1 |  | -2.1
HEM-207 | ALMACÉN DE UNIDADES DE SANGRE Y HEMO-COMPONENTES | AP-08 | 1 | 19.7 | 1.5 |  | 29.55
| Puerta |  | -1 | 1 | 0.5 |  | -0.5
HEM-206 | ALMACEN MATERIALES | AP-08 | 1 | 16.9 | 1.5 |  | 25.35
| Puerta |  | -1 | 1 | 0.5 |  | -0.5
HEM-205 | ALMACEN REACTIVOS | AP-04 | 1 | 12.3 | 1.8 |  | 22.14
| Puerta |  | -1 | 1 | 0.8 |  | -0.8
HEM-204 | CORREDOR | AP-08 | 1 | 18 | 1.5 |  | 27
| Puerta |  | -3 | 1.2 | 0.5 |  | -1.8
| Puerta |  | -3 | 1 | 0.5 |  | -1.5
| Puerta |  | -1 | 0.9 | 0.5 |  | -0.45
HEM-203 | LABORATORIO INMUNOHEMATOL. | AP-02 | 1 | 19.1 | 1.2 |  | 22.92
| Puerta |  | -1 | 1.2 | 0.2 |  | -0.24
| Ventana |  | -1 | 1.8 | 0.5 |  | -0.9
| Ventana |  | -1 | 1.2 | 0.5 |  | -0.6
HEM-202 | ESTERILIZACIÓN DE PRODUCTOS BIOLÓGICOS | AP-08 | 1 | 15 | 1.55 |  | 23.25
| Puerta |  | -1 | 1 | 0.5 |  | -0.5
| Ventana |  | -1 | 1.2 | 0.5 |  | -0.6
HEM-201 | CONTROL DE CALIDAD | AP-08 | 1 | 15 | 1.55 |  | 23.25
| Puerta |  | -1 | 0.9 | 0.5 |  | -0.45
| Ventana |  | -1 | 1.8 | 0.5 |  | -0.9
HEM-200 | CORREDOR | AP-08 | 1 | 33 | 1.5 |  | 49.5
| Puerta |  | -3 | 1.2 | 1 |  | -3.6
| Puerta |  | -4 | 0.9 | 1 |  | -3.6
| DET.43 |  | -1 | 0.4 | 0.05 |  | -0.02
| Mampara |  | -1 | 2 | 1 |  | -2
| Mampara |  | -1 | 0.9 | 1 |  | -0.9
HEM-211 | SH VESTIDOR PERSONAL MUJERES | AP-02 | 1 | 11.7 | 1.2 |  | 14.04
| Puerta |  | -1 | 0.9 | 0.7 |  | -0.63
| Muro interior |  | 1 | 5.8 | 0.2 |  | 1.16
HEM-212 | SH VESTIDOR PERSONAL HOMBRES | AP-02 | 1 | 12.6 | 1.2 |  | 15.12
| Puerta |  | -1 | 0.9 | 0.7 |  | -0.63
| Muro interior |  | 1 | 5.1 | 0.2 |  | 1.02
HEM-213 | JEFATURA | AP-06 | 1 | 15 | 3 |  | 45
| Mampara |  | -1 | 2 | 2.5 |  | -5
| Mampara |  | -1 | 0.9 | 2.5 |  | -2.25
HEM-214 | PROMOCIÓN DE DONACIÓN DE SANGRE | AP-06 | 1 | 16.6 | 3.05 |  | 50.63
| Puerta |  | -1 | 1.2 | 2 |  | -2.4
| Puerta |  | -1 | 0.9 | 2.5 |  | -2.25
INF-201 | JEFATURA | AP-06 | 1 | 14.7 | 3 |  | 44.1
| Mampara |  | -1 | 2 | 2.5 |  | -5
| Ventana |  | -1 | 1.8 | 1.4 |  | -2.52
INF-208 | SALA DE CONTROL ELECT. I | AP-07 | 1 | 10.7 | 4.07 |  | 43.549
| Puerta |  | -1 | 0.9 | 2 |  | -1.8
INF-207 | SALA DE ADMINISTRACIÓN | AP-06 | 1 | 12.4 | 3 |  | 37.2
| Puerta |  | -1 | 0.9 | 2 |  | -1.8
INF-200 | CORREDOR | AP-06 | 1 | 35.1 | 3.05 |  | 107.055
| Puerta |  | -2 | 1.2 | 0.5 |  | -1.2
| Puerta |  | -1 | 1 | 0.5 |  | -0.5
| Puerta |  | -1 | 0.9 | 0.5 |  | -0.45
| Puerta |  | -1 | 0.8 | 0.5 |  | -0.4
| Mampara |  | -1 | 1.7 | 2.5 |  | -4.25
| Mampara |  | -1 | 2 | 2.5 |  | -5
| Mampara |  | -1 | 2.5 | 2.5 |  | -6.25
| Mampara |  | -1 | 5.5 | 2.5 |  | -13.75
INF-209 | CENTRO DE CÓMPUTO | AP-06 | 1 | 13.9 | 3 |  | 41.7
| Mampara |  | -1 | 2.5 | 2.5 |  | -6.25
| Ventana |  | -1 | 1.8 | 1.4 |  | -2.52
INF-204 | OFICINA DE INFORMÁTICA | AP-06 | 1 | 21.3 | 3 |  | 63.9
| Mampara |  | -1 | 5.5 | 2.5 |  | -13.75
INF-203 | SH | AP-16 | 1 | 8.9 | 1.9 |  | 16.91
| Puerta |  | -1 | 0.8 | 0.9 |  | -0.72
INF-202 | CENTRAL DE COMUNIC. II | AP-06 | 1 | 12.1 | 3 |  | 36.3
| Puerta |  | -1 | 1 | 2 |  | -2
CT-206 | CORREDOR TÉCNICO | AP-08 | 1 | 64.35 | 1.5 |  | 96.525
| Puerta |  | -1 | 1.2 | 0.5 |  | -0.6
| Puerta |  | -2 | 1 | 0.5 |  | -1
| Puerta |  | -1 | 0.9 | 0.5 |  | -0.45
| Ventana |  | -3 | 1.6 | 1 |  | -4.8
| Ventana |  | -2 | 3.15 | 1 |  | -6.3
| Mampara |  | -1 | 5.95 | 1 |  | -5.95
| Mampara |  | -1 | 4.1 | 1 |  | -4.1
| Baranda |  | -1 | 3.3 | 1 |  | -3.3
INF-211 | SALA DE TELECOMUNICACIONES | ACSP-02 | 1 | 16.5 | 4.07 |  | 67.155
| Puerta |  | -1 | 1 | 2 |  | -2
CFU-201 | CUARTO TECNICO | ACSP-02 | 1 | 13.1 | 4.07 |  | 53.317
| Puerta |  | -1 | 1 | 2 |  | -2
CT-208 | HALL | AP-08 | 1 | 24.35 | 1.5 |  | 36.525
| Puerta |  | -1 | 1.2 | 0.5 |  | -0.6
| Puerta |  | -4 | 0.9 | 0.4 |  | -1.44
| Ventana |  | -1 | 1.8 | 1 |  | -1.8
| DET.42 |  | -1 | 0.7 | 0.05 |  | -0.035
| DET.43 |  | -1 | 0.4 | 0.05 |  | -0.02
EV-202 | ESCALERA EVACUACIÓN | ACSP-06 | 1 | 10.6 | 4.07 |  | 43.142
| Puerta |  | -1 | 1.2 | 2 |  | -2.4
| DET.40 |  | -1 | 0.2 | 0.2 |  | -0.04
| DET.33 |  | -1 | 1.06 | 1.06 |  | -1.1236
CP-205 | CORREDOR PÚBLICO | AP-08 | 1 | 39.75 | 1.5 |  | 59.625
| Puerta |  | -1 | 1.2 | 0.5 |  | -0.6
| Puerta |  | -1 | 1 | 0.5 |  | -0.5
| Ventana |  | -3 | 1.8 | 0.5 |  | -2.7
| Ventana |  | -2 | 1.2 | 0.5 |  | -1.2
| DET.42 |  | -1 | 0.7 | 0.05 |  | -0.035
| DET.43 |  | -1 | 0.4 | 0.05 |  | -0.02
| Baranda |  | -1 | 17.9 | 1 |  | -17.9
INF-205 | OFICINA DE ESTADÍSTICA | AP-06 | 1 | 21.5 | 3 |  | 64.5
| Mampara |  | -1 | 1.7 | 2.5 |  | -4.25
| Ventana |  | -2 | 1.6 | 1.4 |  | -4.48
| Ventana |  | -2 | 1.5 | 1.4 |  | -4.2
VER PLANO A-23
CP-200 | HALL DE ASCESORES PUBLICOS | AP-08 | 1 | 11.76 | 1.5 |  | 17.64
| Puerta |  | -1 | 0.9 | 0.5 |  | -0.45
| Mampara |  | -1 | 2.6 | 1 |  | -2.6
CP-202 | HALL | AP-08 | 1 | 29.35 | 1.5 |  | 44.025
| Puerta |  | -1 | 1.6 | 1 |  | -1.6
| Ventana |  | -1 | 1.6 | 1 |  | -1.6
| Baranda |  | -1 | 14.35 | 1 |  | -14.35
CFU-200 | CTO TECNICO | ACSP-02 | 1 | 13.5 | 3.57 |  | 48.195
| Puerta |  | -1 | 1 | 2 |  | -2
CE-201 | SH PRE ESCOLAR | AP-02 | 1 | 12.9 | 1.2 |  | 15.48
| Puerta |  | -1 | 1 | 0.2 |  | -0.2
| Ventana |  | -1 | 0.9 | 0.5 |  | -0.45
CE-202 | SH PÚBLICO HOMBRES | AP-02 | 1 | 19.9 | 1.25 |  | 24.875
| Puerta |  | -1 | 0.9 | 0.2 |  | -0.18
| Ventana |  | -1 | 0.9 | 0.5 |  | -0.45
CE-203 | SH PÚBLICO MUJERES | AP-02 | 1 | 17.1 | 1.2 |  | 20.52
| Puerta |  | -1 | 0.9 | 0.2 |  | -0.18
| Ventana |  | -1 | 1.2 | 0.5 |  | -0.6
CE-204 | SH DISCAPACITADOS | AP-02 | 1 | 9.4 | 1.2 |  | 11.28
| Puerta |  | -1 | 1 | 0.2 |  | -0.2
| Ventana |  | -1 | 0.9 | 0.5 |  | -0.45
SUM-200 | DEPÓSITO + KITCHEN | AP-04 | 1 | 18.05 | 1.8 |  | 32.49
| Puerta |  | -1 | 1 | 0.8 |  | -0.8
EV-200 | ESCALERA DE PROTEGIDA N°02 | ACSP-06 | 1 | 4.35 | 3.57 |  | 15.5295
| Puerta |  | -1 | 1.2 | 2 |  | -2.4
CE-205 | CUARTO DE LIMPIEZA | AP-09 | 1 | 8.2 | 1.6 |  | 13.12
| Puerta |  | -1 | 0.9 | 0.5 |  | -0.45
| Ventana |  | -1 | 1.8 | 0.5 |  | -0.9
CE-206 | TRIAJE | AVF-01 | 1 | 15.1 | 3.15 |  | 47.565
| Puerta |  | -1 | 1 | 2.1 |  | -2.1
| Ventana |  | -1 | 1.8 | 1.4 |  | -2.52
CE-207 | CONSEJERÍA Y PREVENCIÓN DEL CÁNCER | AVF-01 | 1 | 16.1 | 3.1 |  | 49.91
| Puerta |  | -1 | 1 | 2.1 |  | -2.1
| Ventana |  | -1 | 1.5 | 1.4 |  | -2.1
CE-208 | ATENCIÓN INTERNA Y CONSEJERÍA DEL ADOLESCENTE | AVF-01 | 1 | 15.7 | 3.15 |  | 49.455
| Puerta |  | -1 | 1 | 2.1 |  | -2.1
| Ventana |  | -1 | 1.8 | 1.4 |  | -2.52
CE-209 | CONSULTORIO DE NUTRICIÓN | AVF-01 | 1 | 15.7 | 3.15 |  | 49.455
| Puerta |  | -1 | 1 | 2.1 |  | -2.1
| Ventana |  | -1 | 1.8 | 1.4 |  | -2.52
CE-210/CE-211 | CONSULTORIO DE ODONTOLOGÍA | AP-08 | 1 | 26.1 | 1.5 |  | 39.15
| Puerta |  | -2 | 1 | 0.5 |  | -1
| Ventana |  | -1 | 1.8 | 1 |  | -1.8
| Ventana |  | -1 | 1.8 | 1 |  | -1.8
| Ventana |  | -1 | 1.5 | 1 |  | -1.5
VER PLANO A-24
CE-200 | SALA DE ESPERA | AP-08 | 1 | 35.5 | 1.5 |  | 53.25
| Puerta |  | -2 | 1 | 0.5 |  | -1
| Puerta |  | -2 | 0.9 | 0.5 |  | -0.9
| Puerta |  | -1 | 0.6 | 0.4 |  | -0.24
| Baranda |  | -1 | 15.7 | 1 |  | -15.7
CP-203 | CORREDOR PÚBLICO | AP-08 | 1 | 66.25 | 1.5 |  | 99.375
| Puerta |  | -3 | 1.2 | 0.5 |  | -1.8
| Puerta |  | -11 | 1 | 0.5 |  | -5.5
| Puerta |  | -3 | 0.9 | 0.5 |  | -1.35
| Puerta |  | -2 | 0.8 | 1 |  | -1.6
| Puerta |  | -1 | 0.6 | 0.4 |  | -0.24
| DET.42 |  | -2 | 0.7 | 0.05 |  | -0.07
| DET.43 |  | -2 | 0.4 | 0.05 |  | -0.04
CP-204/CE-216 | CORREDOR PÚBLICO + SALA DE ESPERA | AP-08 | 1 | 42.6 | 1.55 |  | 66.03
| Puerta |  | -1 | 1.2 | 0.5 |  | -0.6
| Puerta |  | -4 | 1 | 0.5 |  | -2
| DET.42 |  | -1 | 0.7 | 0.05 |  | -0.035
| DET.43 |  | -1 | 0.4 | 0.05 |  | -0.02
| Ventana |  | -2 | 1.5 | 1 |  | -3
| Baranda |  | -1 | 22.75 | 1 |  | -22.75
CE-226 | TELE CONSULTORIO | AVF-01 | 1 | 19.6 | 3.1 |  | 60.76
| Puerta |  | -2 | 1 | 2.1 |  | -4.2
| Ventana |  | -1 | 1.6 | 1.4 |  | -2.24
CE-225 | CONSULTORIO DE CARDIOLOGÍA | AVF-01 | 1 | 17.4 | 3.15 |  | 54.81
| Puerta |  | -2 | 1 | 2.1 |  | -4.2
| Ventana |  | -1 | 1.6 | 1.4 |  | -2.24
CE-224 | CONSULTORIO DE OFTAMOLOGÍA | AVF-01 | 1 | 17.8 | 3.15 |  | 56.07
| Puerta |  | -2 | 1 | 2.1 |  | -4.2
| Ventana |  | -1 | 1.6 | 1.4 |  | -2.24
CE-223 | CONSULTORIO DE MEDICINA INTERNA | AVF-01 | 1 | 17.4 | 3.15 |  | 54.81
| Puerta |  | -2 | 1 | 2.1 |  | -4.2
| Ventana |  | -1 | 1.6 | 1.4 |  | -2.24
CE-222 | TÓPICO DE PROCEDIMIENTOS | AVF-01 | 1 | 18.4 | 3.15 |  | 57.96
| Puerta |  | -1 | 1.2 | 2.1 |  | -2.52
| Puerta |  | -1 | 0.9 | 2.1 |  | -1.89
| Puerta |  | -1 | 0.9 | 2.6 |  | -2.34
CE-222A | SH | AP-04 | 1 | 6.3 | 1.8 |  | 11.34
| Puerta |  | -1 | 0.9 | 1.3 |  | -1.17
| Ventana |  | -1 | 0.9 | 0.5 |  | -0.45
CE-221 | CONSULTORIO DE CIRUGÍA | AVF-01 | 1 | 17.4 | 3.1 |  | 53.94
| Puerta |  | -2 | 1 | 2.1 |  | -4.2
| Ventana |  | -1 | 1.6 | 1.4 |  | -2.24
CE-220 | ALMACEN INTERMEDIO RESIDUOS SÓLIDOS | AP-05 | 1 | 8.1 | 1 |  | 8.1
CE-219 | CUARTO DE LIMPIEZA | AP-09 | 1 | 8.1 | 1.6 |  | 12.96
| Puerta |  | -1 | 0.9 | 1 |  | -0.9
CT-207 | CORREDOR TÉCNICO | AP-08 | 1 | 46.3 | 1.5 |  | 69.45
| Puerta |  | -1 | 1.2 | 0.5 |  | -0.6
| Puerta |  | -5 | 1 | 0.5 |  | -2.5
| Puerta |  | -1 | 0.9 | 0.5 |  | -0.45
| Closet |  | -1 | 1.65 | 0.5 |  | -0.825
| Ventana |  | -5 | 3.15 | 1 |  | -15.75
| Ventana |  | -1 | 2.4 | 1 |  | -2.4
| Ventana |  | -4 | 1.6 | 1 |  | -6.4
| Ventana |  | -1 | 0.9 | 0.5 |  | -0.45
CE-212 | CONSULTORIO DE PSIQUIATRÍA | AVF-01 | 1 | 15.7 | 3.15 |  | 49.455
| Puerta |  | -1 | 1 | 2.1 |  | -2.1
| Ventana |  | -1 | 1.8 | 1.4 |  | -2.52
CE-213 | CONSULTORIO DE PSICOLOGÍA | AVF-01 | 1 | 16 | 3.15 |  | 50.4
| Puerta |  | -1 | 1 | 2.1 |  | -2.1
| Ventana |  | -1 | 1.6 | 1.4 |  | -2.24
CE-214 | CONSULTORIO DE MEDICINA FAMILIAR | AVF-01 | 1 | 15.7 | 3.15 |  | 49.455
| Puerta |  | -1 | 1 | 2.1 |  | -2.1
| Ventana |  | -1 | 1.8 | 1.4 |  | -2.52
CE-215 | CONSULTORIO DE NEUMOLOGÍA | AVF-01 | 1 | 15.7 | 3.1 |  | 48.67
| Puerta |  | -1 | 1 | 2.1 |  | -2.1
| Ventana |  | -1 | 1.8 | 1.4 |  | -2.52
CE-217 | SH PERSONAL | AP-04 | 1 | 7.2 | 1.8 |  | 12.96
| Puerta |  | -1 | 0.8 | 1.3 |  | -1.04
CE-218 | SH PERSONAL | AP-04 | 1 | 6 | 1.8 |  | 10.8
| Puerta |  | -1 | 0.8 | 1.3 |  | -1.04
EV-201 | ESCALERA DE EVACUACIÓN | ACSP-06 | 1 | 17.3 | 3.57 |  | 61.761
| Puerta |  | -1 | 1.2 | 2 |  | -2.4
| DET.40 |  | -1 | 0.2 | 0.2 |  | -0.04
| DET.33 |  | -1 | 1.06 | 1.06 |  | -1.1236
TERCER PISO
VER PLANO A-27
EV-302 | ESCALERA PROTEGIDA 1 | ACSP-06 | 1 | 20.2 | 3.57 |  | 72.114
| Puerta |  | -1 | 1.2 | 2 |  | -2.4
| DET.40 |  | -1 | 0.2 | 0.2 |  | -0.04
| DET.33 |  | -2 | 0.56 | 0.56 |  | -0.6272
RES-304 | HABITACION | AP-06 | 1 | 15.4 | 3 |  | 46.2
| Puerta |  | -1 | 0.9 | 2 |  | -1.8
| Puerta |  | -1 | 0.8 | 2 |  | -1.6
| Closet |  | -1 | 0.9 | 2 |  | -1.8
| Ventana |  | -1 | 1.8 | 1.4 |  | -2.52
RES-305A | S.H. | AP-02 | 1 | 7.5 | 1.2 |  | 9
| Puerta |  | -1 | 0.8 | 0.2 |  | -0.16
| Ventana |  | -1 | 0.9 | 0.5 |  | -0.45
RES-305 | HABITACION | AP-06 | 1 | 15.4 | 3 |  | 46.2
| Puerta |  | -1 | 0.9 | 2 |  | -1.8
| Puerta |  | -1 | 0.8 | 2 |  | -1.6
| Closet |  | -1 | 0.9 | 2 |  | -1.8
| Ventana |  | -1 | 1.8 | 1.4 |  | -2.52
RES-304A | S.H. | AP-02 | 1 | 8.2 | 1.2 |  | 9.84
| Puerta |  | -1 | 0.8 | 0.2 |  | -0.16
| Ventana |  | -1 | 0.6 | 0.5 |  | -0.3
RES-303 | S.H. VISITA | AP-04 | 1 | 7.1 | 1.8 |  | 12.78
| Puerta |  | -1 | 0.8 | 0.8 |  | -0.64
| Ventana |  | -1 | 0.6 | 0.5 |  | -0.3
RES-301 | ESTAR | AP-06 | 1 | 19.85 | 3 |  | 59.55
| Puerta |  | -1 | 1 | 2 |  | -2
| Puerta |  | -2 | 0.9 | 2 |  | -3.6
| Puerta |  | -1 | 0.8 | 2 |  | -1.6
| Ventana |  | -1 | 2.4 | 1.4 |  | -3.36
RES-302 | COCINA/COMEDOR | AP-17 | 1 | 11.45 | 1.87 |  | 21.4115
CT-303 | HALL TECNICO | AP-08 | 1 | 15.5 | 1.5 |  | 23.25
| Puerta |  | -2 | 1.2 | 0.5 |  | -1.2
| Puerta |  | -1 | 1 | 0.5 |  | -0.5
HOS-321 | CUARTO DE LIMPIEZA | AP-09 | 1 | 8.3 | 1.6 |  | 13.28
| Puerta |  | -1 | 0.9 | 0.5 |  | -0.45
| Ventana |  | -1 | 0.6 | 0.5 |  | -0.3
HOS-322 | ALMACEN INTERMEDIO RESIDUOS SOLIDOS | AP-05 | 1 | 8.3 | 1 |  | 8.3
| Ventana |  | -1 | 0.6 | 0.5 |  | -0.3
HOS-306 | ESTACION PARA CAMILLAS Y SILLA DE RUEDAS | AP-08 | 1 | 6.6 | 1.5 |  | 9.9
HOS-312 | TOPICO DE PROCEDIMIENTOS | AP-08 | 1 | 17.7 | 1.5 |  | 26.55
| Puerta |  | -1 | 1.2 | 0.5 |  | -0.6
HOS-313A | SH | AP-02 | 1 | 8.45 | 1.2 |  | 10.14
| Puerta |  | -1 | 0.9 | 0.2 |  | -0.18
| Ventana |  | -1 | 0.6 | 0.5 |  | -0.3
HOS-364 | SH PERSONAL | AP-04 | 1 | 8.1 | 1.8 |  | 14.58
| Puerta |  | -1 | 0.8 | 0.8 |  | -0.64
| Ventana |  | -1 | 0.6 | 0.5 |  | -0.3
HOS-313 | SALA HOSPITALIZACIÓN ADULTOS MUJERES (2 CAMAS) | AVF-02 | 1 | 19.25 | 1 |  | 19.25
| Ventana |  | -1 | 1.8 | 0.5 |  | -0.9
HOS-314A | SH | AP-02 | 1 | 7.9 | 1.2 |  | 9.48
| Puerta |  | -1 | 0.9 | 0.2 |  | -0.18
HOS-314 | SALA HOSPITALIZACIÓN ADULTOS MUJERES (2 CAMAS) | AVF-02 | 1 | 23.8 | 1.05 |  | 24.99
| Ventana |  | -1 | 1.8 | 0.5 |  | -0.9
HOS-304B | TRABAJO SUCIO | AP-02 | 1 | 8 | 1.2 |  | 9.6
| Puerta |  | -1 | 0.9 | 0.2 |  | -0.18
| Ventana |  | -1 | 0.9 | 0.5 |  | -0.45
HOS-305 | ROPA LIMPIA | AP-02 | 1 | 8 | 1.2 |  | 9.6
| Puerta |  | -1 | 0.9 | 0.2 |  | -0.18
| Ventana |  | -1 | 0.9 | 0.5 |  | -0.45
HOS-304A | TRABAJO LIMPIO | AP-08 | 1 | 5.85 | 1.55 |  | 9.0675
| Puerta |  | -1 | 0.9 | 0.5 |  | -0.45
HOS-304 | ESTACION DE ENFERMERAS | AP-08 | 1 | 2.7 | 1.55 |  | 4.185
HOS-307 | SALA HOSPITALIZACIÓN ADULTOS VARONES (2 CAMAS) | AVF-02 | 1 | 21.7 | 1 |  | 21.7
| Ventana |  | -1 | 1.6 | 0.5 |  | -0.8
HOS-307A | SH | AP-02 | 1 | 8.9 | 1.2 |  | 10.68
| Puerta |  | -1 | 0.9 | 0.2 |  | -0.18
| Ventana |  | -1 | 0.9 | 0.5 |  | -0.45
HOS-308A | SH | AP-02 | 1 | 8.9 | 1.2 |  | 10.68
| Puerta |  | -1 | 0.9 | 0.2 |  | -0.18
| Ventana |  | -1 | 0.9 | 0.5 |  | -0.45
HOS-320 | ALMACEN DE EQUIPOS E INSTRUMENTAL | AP-02 | 1 | 10.3 | 1.2 |  | 12.36
| Puerta |  | -1 | 1 | 0.2 |  | -0.2
HOS-378 | CORREDOR HOSPITALIZACIÓN N°02 | AP-08 | 1 | 34.32 | 1.5 |  | 51.48
| Puerta |  | -1 | 2.6 | 0.5 |  | -1.3
| Puerta |  | -2 | 1.2 | 0.5 |  | -1.2
| Puerta |  | -1 | 1 | 0.5 |  | -0.5
| Puerta |  | -2 | 0.9 | 0.5 |  | -0.9
HOS-302 | S.H. PÚBLICO HOMBRES | AP-04 | 1 | 8.7 | 1.8 |  | 15.66
| Puerta |  | -1 | 0.8 | 0.8 |  | -0.64
| Ventana |  | -1 | 0.6 | 0.5 |  | -0.3
HOS-303 | S.H. PÚBLICO MUJERES | AP-04 | 1 | 6.6 | 1.8 |  | 11.88
| Puerta |  | -1 | 0.8 | 0.8 |  | -0.64
| Ventana |  | -1 | 0.6 | 0.5 |  | -0.3
HOS-301 | SALA DE ESPERA FAMILIARES HOSPITALIZACIÓN ADULTOS | AP-08 | 1 | 20.9 | 1.5 |  | 31.35
| Puerta |  | -1 | 0.9 | 0.4 |  | -0.36
| Puerta |  | -2 | 0.8 | 0.5 |  | -0.8
| Ventana |  | -1 | 2.1 | 1 |  | -2.1
| Ventana |  | -1 | 3.15 | 1 |  | -3.15
HOS-323 | ROPA SUCIA | AP-02 | 1 | 9.3 | 1.2 |  | 11.16
| Puerta |  | -1 | 0.9 | 0.2 |  | -0.18
| Ventana |  | -1 | 1.2 | 0.5 |  | -0.6
HOS-324 | CUARTO SEPTICO | AP-05 | 1 | 10.3 | 1 |  | 10.3
| Ventana |  | -1 | 1.8 | 0.5 |  | -0.9
CP-304 | CORREDOR PÚBLICO N°01 | AP-08 | 1 | 23.1 | 1.5 |  | 34.65
| Puerta |  | -2 | 1.2 | 0.5 |  | -1.2
| Ventana |  | -4 | 3.15 | 1 |  | -12.6
VER PLANO A-28
HOS-315 | SALA HOSPITALIZACIÓN ADULTOS MUJERES (2 CAMAS) | AVF-02 | 1 | 24 | 1 |  | 24
| Ventana |  | -1 | 1.8 | 0.5 |  | -0.9
HOS-315A | SH | AP-02 | 1 | 8.1 | 1.2 |  | 9.72
| Puerta |  | -1 | 0.9 | 0.2 |  | -0.18
HOS-317 | SALA DE REUNIONES | AP-06 | 1 | 17.8 | 3.05 |  | 54.29
| Puerta |  | -1 | 1 | 2.5 |  | -2.5
| Ventana |  | -1 | 1.8 | 1.4 |  | -2.52
HOS-316 | REPOSTERO | AP-08 | 1 | 12.8 | 1.55 |  | 19.84
| Puerta |  | -1 | 1.2 | 0.5 |  | -0.6
| Ventana |  | -1 | 1.8 | 1 |  | -1.8
HOS-318 | SECRETARIA | AP-06 | 1 | 13.7 | 3.05 |  | 41.785
| Ventana |  | -1 | 2.4 | 1.4 |  | -3.36
| Mampara |  | -1 | 3.5 | 2.5 |  | -8.75
HOS-319 | JEFATURA | AP-06 | 1 | 14.6 | 3 |  | 43.8
| Mampara |  | -1 | 3.5 | 2.5 |  | -8.75
| Ventana |  | -1 | 1.8 | 1.4 |  | -2.52
CT-302 | HALL PROTEGIDA | AP-08 | 1 | 21.95 | 1.5 |  | 32.925
| Puerta |  | -1 | 1.8 | 0.5 |  | -0.9
| Puerta |  | -1 | 0.9 | 0.5 |  | -0.45
| Ventana |  | -1 | 1.6 | 1 |  | -1.6
| DET.42 |  | -1 | 0.7 | 0.05 |  | -0.035
| DET.43 |  | -1 | 0.4 | 0.05 |  | -0.02
EV-303 | ESCALERA INTEGRADA 6 | AP-08 | 1 | 3.1 | 1.5 |  | 4.65
| Puerta |  | -1 | 0.9 | 0.4 |  | -0.36
HOS-375 | S.H. + VESTIDOR PERSONAL HOMBRES | AP-02 | 1 | 14.5 | 1.2 |  | 17.4
| Puerta |  | -1 | 0.9 | 0.2 |  | -0.18
| Muro interior |  | 1 | 6.8 | 0.2 |  | 1.36
HOS-376 | S.H. + VESTIDOR PERSONAL MUJERES | AP-02 | 1 | 13.3 | 1.2 |  | 15.96
| Puerta |  | -1 | 0.9 | 0.2 |  | -0.18
| Muro interior |  | 1 | 6.4 | 0.2 |  | 1.28
| Ventana |  | -1 | 0.9 | 0.5 |  | -0.45
HOS-367A | SH | AP-02 | 1 | 8.4 | 1.2 |  | 10.08
| Puerta |  | -1 | 0.9 | 0.2 |  | -0.18
| Ventana |  | -1 | 0.9 | 0.5 |  | -0.45
HOS-366 | TOPICO DE PROCEDIMIENTOS | AP-08 | 1 | 16.5 | 1.5 |  | 24.75
| Puerta |  | -1 | 1.2 | 0.5 |  | -0.6
HOS-365 | ESTACION PARA CAMILLAS Y SILLA DE RUEDAS | AP-08 | 1 | 8.9 | 1.55 |  | 13.795
| Puerta |  | -1 | 1.2 | 0.5 |  | -0.6
HOS-367 | SALA HOSPITALIZACIÓN ESCOLAR (2 CAMAS) | AVF-02 | 1 | 19.05 | 1 |  | 19.05
| Ventana |  | -1 | 1.8 | 0.5 |  | -0.9
HOS-368A | SH | AP-02 | 1 | 8.3 | 1.2 |  | 9.96
| Puerta |  | -1 | 0.9 | 0.2 |  | -0.18
HOS-368 | SALA HOSPITALIZACIÓN ESCOLAR (2 CAMAS) | AVF-02 | 1 | 25.2 | 1 |  | 25.2
| Ventana |  | -1 | 1.8 | 0.5 |  | -0.9
INF-301 | SALA DE TELEC. | ACSP-02 | 1 | 16.5 | 4.07 |  | 67.155
| Puerta |  | -1 | 1 | 2 |  | -2
CFU-301 | CTO TECNICO | ACSP-02 | 1 | 13.1 | 4.07 |  | 53.317
| Puerta |  | -1 | 1 | 2 |  | -2
CT-301 | HALL TECNICO | AP-08 | 1 | 8.35 | 1.5 |  | 12.525
HOS-379 | CORREDOR HOSPITALIZACIÓN N°03 | AP-08 | 1 | 143.15 | 1.5 |  | 214.725
| Puerta |  | -1 | 1.8 | 0.5 |  | -0.9
| Puerta |  | -10 | 1.2 | 0.5 |  | -6
| Puerta |  | -4 | 1 | 0.5 |  | -2
| Puerta |  | -16 | 0.9 | 0.5 |  | -7.2
| Puerta |  | -1 | 0.8 | 0.5 |  | -0.4
| Ventana |  | -2 | 1.8 | 1 |  | -3.6
| Ventana |  | -3 | 2.4 | 1 |  | -7.2
| Mampara |  | -2 | 3.5 | 1 |  | -7
| DET.42 |  | -2 | 0.7 | 0.05 |  | -0.07
| DET.43 |  | -1 | 0.4 | 0.05 |  | -0.02
HOS-363 | ESTAR DE PERSONAL ASISTENCIAL VARONES | AP-06 | 1 | 14.7 | 3.05 |  | 44.835
| Puerta |  | -1 | 0.9 | 2 |  | -1.8
| Ventana |  | -1 | 1.8 | 1.4 |  | -2.52
HOS-362 | ESTAR DE PERSONAL ASISTENCIAL MUJERES | AP-06 | 1 | 14.8 | 3.05 |  | 45.14
| Puerta |  | -1 | 0.9 | 2 |  | -1.8
| Ventana |  | -1 | 1.6 | 1.4 |  | -2.24
NUT-301 | OFICINA DE CONTROL NUTRICIONAL | AP-06 | 1 | 14.5 | 3 |  | 43.5
| Puerta |  | -1 | 1 | 2 |  | -2
| Ventana |  | -1 | 1.8 | 1.4 |  | -2.52
HOS-361 | CUARTO SEPTICO | AP-05 | 1 | 12.1 | 1 |  | 12.1
| Ventana |  | -1 | 0.9 | 0.5 |  | -0.45
HOS-360 | CUARTO DE LIMPIEZA | AP-09 | 1 | 8.8 | 1.6 |  | 14.08
| Puerta |  | -1 | 0.9 | 0.5 |  | -0.45
| Ventana |  | -1 | 0.9 | 0.5 |  | -0.45
| Muro interior |  | 1 | 1.35 | 0.5 |  | 0.675
HOS-359 | ALMACEN DE EQUIPOS E INSTRUMENTAL | AP-02 | 1 | 11.7 | 1.2 |  | 14.04
| Puerta |  | -1 | 1 | 0.2 |  | -0.2
HOS-358 | LACTARIO | AVF-01 | 1 | 13.6 | 3.1 |  | 42.16
| Puerta |  | -1 | 1 | 2.1 |  | -2.1
HOS-357 | SALA DE JUEGOS | AP-08 | 1 | 14.9 | 1.55 |  | 23.095
| Puerta |  | -1 | 1 | 1 |  | -1
| Mampara |  | -1 | 2.87 | 1 |  | -2.87
| Ventana |  | -1 | 1.6 | 1 |  | -1.6
HOS-356 | SALA HOSPITALIZACIÓN LACTANTE (1 CAMA + 1 CUNA) | AVF-02 | 1 | 14.8 | 1.05 |  | 15.54
| Ventana |  | -1 | 1.8 | 0.5 |  | -0.9
HOS-380 | CORREDOR HOSPITALIZACIÓN N°05 | AP-08 | 1 | 50 | 1.5 |  | 75
| Puerta |  | -1 | 2.6 | 0.5 |  | -1.3
| Puerta |  | -8 | 1.2 | 0.5 |  | -4.8
| Puerta |  | -3 | 1 | 0.5 |  | -1.5
| Puerta |  | -2 | 0.9 | 0.5 |  | -0.9
| Mampara |  | -1 | 2.85 | 1 |  | -2.85
| Ventana |  | -1 | 1.5 | 0.5 |  | -0.75
HOS-369A | TRABAJO LIMPIO | AP-08 | 1 | 4.7 | 1.5 |  | 7.05
| Puerta |  | -1 | 0.9 | 0.5 |  | -0.45
HOS-371 | ALMACEN INT RESIDUOS SOLIDOS | AP-05 | 1 | 8.5 | 1 |  | 8.5
HOS-369B | TRABAJO SUCIO | AP-02 | 1 | 8 | 1.25 |  | 10
| Puerta |  | -1 | 0.9 | 0.2 |  | -0.18
HOS-372 | ROPA SUCIA | AP-02 | 1 | 11.7 | 1.2 |  | 14.04
| Puerta |  | -1 | 0.9 | 0.2 |  | -0.18
EV-304 | ESCALERA PROTEGIDA 5 | ACSP-06 | 1 | 12.5 | 4.07 |  | 50.875
| Puerta |  | -1 | 1.2 | 2 |  | -2.4
| DET.40 |  | -1 | 0.2 | 0.2 |  | -0.04
| DET.33 |  | -1 | 1.06 | 1.06 |  | -1.1236
HOS-373 | ATENCION AL RECIEN NACIDO SANO | AVF-02 | 1 | 14.9 | 1 |  | 14.9
| Ventana |  | -1 | 0.9 | 0.5 |  | -0.45
| Ventana |  | -1 | 1.5 | 0.9 |  | -1.35
HOS-374 | ATENCION AL RECIEN NACIDO PATOLOGICO | AVF-02 | 1 | 16.7 | 1 |  | 16.7
| Ventana |  | -1 | 1.6 | 0.5 |  | -0.8
HOS-370 | ROPA LIMPIA | AP-02 | 1 | 8.3 | 1.25 |  | 10.375
| Puerta |  | -1 | 0.9 | 0.2 |  | -0.18
HOS-342A | SH | AP-02 | 1 | 8.3 | 1.2 |  | 9.96
| Puerta |  | -1 | 0.9 | 0.2 |  | -0.18
VER PLANO A-29
HOS-308 | SALA HOSPITALIZACION ADULTOS VARONES (2 CAMAS) | AVF-02 | 1 | 21.3 | 1 |  | 21.3
| Ventana |  | -1 | 1.6 | 0.5 |  | -0.8
HOS-309 | SALA HOSPITALIZACION ADULTOS VARONES (2 CAMAS) | AVF-02 | 1 | 20.9 | 1 |  | 20.9
| Ventana |  | -1 | 1.6 | 0.5 |  | -0.8
HOS-309A | SH | AP-02 | 1 | 9.6 | 1.2 |  | 11.52
| Puerta |  | -1 | 0.9 | 0.2 |  | -0.18
| Ventana |  | -1 | 0.9 | 0.5 |  | -0.45
HOS-310A | SH | AP-02 | 1 | 8.8 | 1.2 |  | 10.56
| Puerta |  | -1 | 0.9 | 0.2 |  | -0.18
HOS-310 | SALA HOSPITALIZACION ADULTOS VARONES (1 CAMA) | AVF-02 | 1 | 19.2 | 1 |  | 19.2
| Ventana |  | -1 | 1.6 | 0.5 |  | -0.8
HOS-311A | SH | AP-02 | 1 | 9.9 | 1.2 |  | 11.88
| Puerta |  | -1 | 0.9 | 0.2 |  | -0.18
| Ventana |  | -1 | 0.9 | 0.5 |  | -0.45
HOS-311B | ESCLUSA | AVF-02 | 1 | 9.9 | 1 |  | 9.9
HOS-311 | SALA HOSPITALIZACIÓN ADULTOS AISLADOS | AVF-02 | 1 | 19.3 | 1 |  | 19.3
| Ventana |  | -1 | 1.6 | 0.5 |  | -0.8
HOS-377 | CORREDOR HOSPITALIZACIÓN N°01 | AP-08 | 1 | 34.2 | 1.5 |  | 51.3
| Puerta |  | -1 | 2.6 | 0.5 |  | -1.3
| Puerta |  | -4 | 1.2 | 0.5 |  | -2.4
| Puerta |  | -1 | 1 | 0.5 |  | -0.5
| Puerta |  | -2 | 0.9 | 0.5 |  | -0.9
EI-301 | ESCALERA INTEGRADA 7 | AP-08 | 1 | 14.2 | 1.5 |  | 21.3
| Mampara |  | -1 | 6.85 | 1 |  | -6.85
CP-301 | HALL PÚBLICO | AP-08 | 1 | 6.95 | 1.5 |  | 10.425
| Puerta |  | -1 | 1 | 0.5 |  | -0.5
CP-302 | CORREDOR PÚBLICO N°01 | AP-08 | 1 | 11.45 | 1.5 |  | 17.175
| Puerta |  | -2 | 1.2 | 0.5 |  | -1.2
| Ventana |  | -2 | 3.15 | 1 |  | -6.3
CFU-304 | CUARTO TECNICO | ACSP-02 | 1 | 13.8 | 4.07 |  | 56.166
| Puerta |  | -1 | 1 | 2 |  | -2
INF-302 | SALA DE TELECOMUNICACIONES III | ACSP-02 | 1 | 11.65 | 4.07 |  | 47.4155
| Puerta |  | -1 | 1 | 2 |  | -2
HOS-326 | S.H. PÚBLICO HOMBRES | AP-04 | 1 | 8.8 | 1.85 |  | 16.28
| Puerta |  | -1 | 0.8 | 0.8 |  | -0.64
| Ventana |  | -1 | 0.6 | 0.5 |  | -0.3
HOS-325A | S.H. PÚBLICO MUJERES | AP-04 | 1 | 5.9 | 1.8 |  | 10.62
| Puerta |  | -1 | 0.8 | 0.8 |  | -0.64
HOS-325 | SALA DE ESPERA FAMILIARES GINECO-OBST/PEDIATRIA | AP-08 | 1 | 16 | 1.5 |  | 24
| Puerta |  | -2 | 0.8 | 0.5 |  | -0.8
| Ventana |  | -1 | 2.4 | 1 |  | -2.4
HOS-350 | ALMACEN INTERMEDIO RESIDUOS SOLIDOS | AP-05 | 1 | 9.6 | 1 |  | 9.6
| Ventana |  | -1 | 1.2 | 0.5 |  | -0.6
HOS-327A | S.H. | AP-02 | 1 | 8.9 | 1.2 |  | 10.68
| Puerta |  | -1 | 0.9 | 0.2 |  | -0.18
HOS-327 | SALA HOSPITALIZACIÓN GINECOLOGIA (1 CAMA) | AVF-02 | 1 | 17.3 | 3.67 |  | 63.491
| Puerta |  | -1 | 1.2 | 2.1 |  | -2.52
| Puerta |  | -1 | 0.9 | 2.1 |  | -1.89
| Ventana |  | -1 | 2.4 | 1.4 |  | -3.36
CP-303 | CORREDOR PÚBLICO N°01 | AP-08 | 1 | 17.95 | 1.5 |  | 26.925
| Puerta |  | -2 | 1.2 | 0.5 |  | -1.2
| Ventana |  | -2 | 3.15 | 1 |  | -6.3
EV-301 | ESCALERA PROTEGIDA 2 | ACSP-06 | 1 | 12.15 | 3.57 |  | 43.3755
| Puerta |  | -1 | 1.2 | 2 |  | -2.4
| DET.40 |  | -1 | 0.2 | 0.2 |  | -0.04
HOS-349 | CUARTO DE LIMPIEZA | AP-09 | 1 | 8.3 | 2.17 |  | 18.011
| Puerta |  | -1 | 0.9 | 0.5 |  | -0.45
HOS-328 | SALA HOSPITALIZACIÓN OBSTETRICIA AISLADOS | AVF-02 | 1 | 18.6 | 1 |  | 18.6
| Ventana |  | -1 | 2.4 | 0.5 |  | -1.2
HOS-328A | ESCLUSA | AVF-02 | 1 | 11.9 | 1 |  | 11.9
HOS-328B | SH | AP-02 | 1 | 8.4 | 1.2 |  | 10.08
| Puerta |  | -1 | 0.9 | 0.2 |  | -0.18
| Ventana |  | -1 | 0.9 | 0.5 |  | -0.45
HOS-329A | SH | AP-02 | 1 | 8.5 | 1.2 |  | 10.2
| Puerta |  | -1 | 0.9 | 0.2 |  | -0.18
| Ventana |  | -1 | 0.9 | 0.5 |  | -0.45
HOS-329 | SALA HOSPITALIZACIÓN GINECOLOGIA (2 CAMAS) | AVF-02 | 1 | 20.9 | 1 |  | 20.9
| Ventana |  | -1 | 2.4 | 0.5 |  | -1.2
HOS-330 | SALA HOSPITALIZACIÓN GINECOLOGIA CESÁREAS (2 CAMAS) | AVF-02 | 1 | 20.7 | 1 |  | 20.7
| Ventana |  | -1 | 2.4 | 0.5 |  | -1.2
HOS-330A | SH | AP-02 | 1 | 8.6 | 1.2 |  | 10.32
| Puerta |  | -1 | 0.9 | 0.2 |  | -0.18
HOS-331A | SH | AP-02 | 1 | 8.6 | 1.2 |  | 10.32
| Puerta |  | -1 | 0.9 | 0.2 |  | -0.18
| Ventana |  | -1 | 0.9 | 0.5 |  | -0.45
VER PLANO A-30
HOS-347 | TÓPICO DE PROCEDIMIENTOS | AP-08 | 1 | 15.7 | 1.5 |  | 23.55
| Puerta |  | -1 | 1.2 | 0.5 |  | -0.6
| Ventana |  | -1 | 2.4 | 1 |  | -2.4
HOS-348 | CUARTO DE SÉPTICO | AP-05 | 1 | 11.1 | 1 |  | 11.1
| Ventana |  | -1 | 0.9 | 0.5 |  | -0.45
HOS-346 | ESTACIÓN DE CAMILLAS | AP-08 | 1 | 7.25 | 1.55 |  | 11.2375
| Puerta |  | -1 | 0.9 | 0.5 |  | -0.45
HOS-331 | SALA HOSPITALIZACIÓN OBSTETRICIA CESÁREAS (2 CAMAS) | AVF-02 | 1 | 20.7 | 1 |  | 20.7
| Ventana |  | -1 | 2.4 | 0.5 |  | -1.2
CFU-303 | CUARTO DE TABLEROS | ACSP-02 | 1 | 8 | 4.07 |  | 32.56
| Puerta |  | -1 | 0.8 | 2 |  | -1.6
HOS-332A | SH | AP-02 | 1 | 9.1 | 1.2 |  | 10.92
| Puerta |  | -1 | 0.9 | 0.2 |  | -0.18
| Ventana |  | -1 | 0.9 | 0.5 |  | -0.45
HOS-332 | SALA HOSPITALIZACIÓN OBSTETRICIA CESÁREAS (2 CAMAS) | AVF-02 | 1 | 20.7 | 1 |  | 20.7
| Ventana |  | -1 | 2.4 | 0.5 |  | -1.2
HOS-333 | SALA HOSPITALIZACIÓN OBSTETRICIA CESÁREAS (2 CAMAS) | AVF-02 | 1 | 20.2 | 1.05 |  | 21.21
| Ventana |  | -1 | 2.4 | 0.5 |  | -1.2
HOS-335 | REPOSTERO | AP-08 | 1 | 12.6 | 1.55 |  | 19.53
| Puerta |  | -1 | 1.2 | 0.5 |  | -0.6
HOS-333A | SH | AP-02 | 1 | 7.9 | 1.2 |  | 9.48
| Puerta |  | -1 | 0.9 | 0.2 |  | -0.18
| Ventana |  | -1 | 0.9 | 0.5 |  | -0.45
HOS-334A | SH | AP-02 | 1 | 8.2 | 1.2 |  | 9.84
| Puerta |  | -1 | 0.9 | 0.2 |  | -0.18
| Ventana |  | -1 | 0.9 | 0.5 |  | -0.45
HOS-334 | SALA HOSPITALIZACIÓN OBSTETRICIA A.C. (2 CAMAS) | AVF-02 | 1 | 19.95 | 1 |  | 19.95
| Ventana |  | -1 | 2.4 | 0.5 |  | -1.2
HOS-345 | ALMACÉN DE EQUIPOS INSTR. | AP-02 | 1 | 11.1 | 1.2 |  | 13.32
| Puerta |  | -1 | 1 | 0.2 |  | -0.2
| Ventana |  | -2 | 1.2 | 0.5 |  | -1.2
HOS-344 | ESTACIÓN DE OBSTETRAS | AP-08 | 1 | 12 | 1.5 |  | 18
| Puerta |  | -2 | 0.9 | 0.5 |  | -0.9
| Puerta |  | -1 | 0.6 | 0.4 |  | -0.24
| Ventana |  | -1 | 0.8 | 1 |  | -0.8
HOS-343/HOS-343A | ESTACION DE ENFERMERAS + TRABAJO LIMPIO | AP-08 | 1 | 4.7 | 1.5 |  | 7.05
HOS-343B | TRABAJO SUCIO | AP-02 | 1 | 8.7 | 1.2 |  | 10.44
| Puerta |  | -1 | 0.9 | 0.2 |  | -0.18
| Ventana |  | -1 | 0.6 | 0.5 |  | -0.3
HOS-352 | CUARTO DE LIMPIEZA | AP-09 | 1 | 8 | 1.6 |  | 12.8
| Puerta |  | -1 | 0.9 | 0.5 |  | -0.45
| Ventana |  | -1 | 0.6 | 0.5 |  | -0.3
HOS-353 | ALMACÉN INTERNO RESIDUOS SÓLIDOS | AP-05 | 1 | 8.4 | 1 |  | 8.4
| Ventana |  | -1 | 1.2 | 0.5 |  | -0.6
HOS-351 | ROPA SUCIA | AP-02 | 1 | 11.8 | 1.2 |  | 14.16
| Puerta |  | -1 | 0.9 | 0.2 |  | -0.18
HOS-354 | SALA HOSPITALIZACIÓN PEDIATRIA AISLADO | AVF-02 | 1 | 15.8 | 1 |  | 15.8
| Ventana |  | -1 | 1.6 | 0.5 |  | -0.8
HOS-354A | SH | AP-02 | 1 | 8.6 | 1.2 |  | 10.32
| Puerta |  | -1 | 0.9 | 0.2 |  | -0.18
| Ventana |  | -1 | 1.2 | 0.5 |  | -0.6
HOS-354B | ESCLUSA | AVF-02 | 1 | 8.9 | 1 |  | 8.9
HOS-355A | SH | AP-02 | 1 | 7.9 | 1.2 |  | 9.48
| Puerta |  | -1 | 0.9 | 0.2 |  | -0.18
| Ventana |  | -1 | 1.2 | 0.5 |  | -0.6
CFU-302 | CUARTO DE TABLEROS | ACSP-02 | 1 | 7.5 | 4.07 |  | 30.525
| Puerta |  | -1 | 0.9 | 2 |  | -1.8
HOS-355 | SALA HOSPITALIZACIÓN ADOLESCENTES (1 CAMA) | AVF-02 | 1 | 19 | 1 |  | 19
| Ventana |  | -1 | 1.8 | 0.5 |  | -0.9
HOS-381 | CORREDOR HOSPITALIZACIÓN N°06 | AP-08 | 1 | 19.6 | 1.5 |  | 29.4
| Puerta |  | -1 | 2.6 | 0.5 |  | -1.3
| Puerta |  | -2 | 1.2 | 0.5 |  | -1.2
| Puerta |  | -3 | 0.9 | 0.5 |  | -1.35
HOS-342 | SALA HOSPITALIZACIÓN PRE-ESCOLAR (2 CAMAS) | AVF-02 | 1 | 26.5 | 1 |  | 26.5
| Ventana |  | -1 | 1.6 | 0.5 |  | -0.8
HOS-341A | SH | AP-02 | 1 | 9 | 1.2 |  | 10.8
| Puerta |  | -1 | 0.9 | 0.2 |  | -0.18
HOS-341 | SALA HOSPITALIZACIÓN ADOLESCENTES (2 CAMAS) | AVF-02 | 1 | 25.9 | 1 |  | 25.9
| Ventana |  | -1 | 1.6 | 0.5 |  | -0.8
HOS-340A | SH | AP-02 | 1 | 9 | 1.2 |  | 10.8
| Puerta |  | -1 | 0.9 | 0.2 |  | -0.18
HOS-340 | SALA HOSPITALIZACIÓN OBSTETRICIA-ALOJAMIENTO CONJUNTO (2 CAMAS) | AVF-02 | 1 | 26.5 | 1 |  | 26.5
| Ventana |  | -1 | 1.6 | 0.5 |  | -0.8
HOS-339A | SH | AP-02 | 1 | 9 | 1.2 |  | 10.8
| Puerta |  | -1 | 0.9 | 0.2 |  | -0.18
HOS-339 | SALA HOSPITALIZACIÓN OBSTETRICIA-ALOJAMIENTO CONJUNTO (2 CAMAS) | AVF-02 | 1 | 26.6 | 1 |  | 26.6
| Ventana |  | -1 | 1.6 | 0.5 |  | -0.8
HOS-338A | SH | AP-02 | 1 | 9 | 1.2 |  | 10.8
| Puerta |  | -1 | 0.9 | 0.2 |  | -0.18
HOS-338 | SALA DE MONITOREO DE GESTANTES CON COMPLICACIONES (3 CAMAS) | AVF-02 | 1 | 26.8 | 1.05 |  | 28.14
| Ventana |  | -1 | 2.4 | 0.5 |  | -1.2
HOS-382 | CORREDOR HOSPITALIZACIÓN N°07 | AP-08 | 1 | 85.35 | 1.5 |  | 128.025
| Puerta |  | -14 | 1.2 | 0.5 |  | -8.4
| Puerta |  | -1 | 1 | 0.5 |  | -0.5
| Puerta |  | -3 | 0.9 | 0.5 |  | -1.35
| Puerta |  | -2 | 0.8 | 0.5 |  | -0.8
| Puerta |  | -1 | 0.6 | 0.5 |  | -0.3
| Ventana |  | -3 | 2.4 | 1 |  | -7.2
| DET.42 |  | -2 | 0.7 | 0.05 |  | -0.07
| DET.43 |  | -2 | 0.4 | 0.05 |  | -0.04
HOS-336 | ROPA LIMPIA | AP-02 | 1 | 7.4 | 1.2 |  | 8.88
| Puerta |  | -1 | 0.9 | 0.2 |  | -0.18
HOS-337 | SH | AP-04 | 1 | 6 | 1.8 |  | 10.8
| Puerta |  | -1 | 0.8 | 0.8 |  | -0.64
EV-305 | ESCALERA PROTEGIDA 3 | ACSP-06 | 1 | 17.3 | 3.57 |  | 61.761
| Puerta |  | -1 | 1.2 | 2 |  | -2.4
| DET.40 |  | -1 | 0.2 | 0.2 |  | -0.04
| DET.33 |  | -1 | 1.06 | 1.06 |  | -1.1236
03.12.02.04 | PINTURA DE MUROS INTERIORES, EMPASTADO, C/ IMPRIMANTE Y PINTURA IGNIFUGA
ITEM | DESCRIPCION |  | Cantid. | AREA | ALTO | ANCHO | PARCIAL | TOTAL | UND
[8 empty] | 81.49 | m2
SEGUNDO PISO
VER PLANO A-21
INF-206 | CENTRO DE DATOS I | AVRNC-01 | 1 | 27.1 | 3.1 |  | 84.01
| Puerta |  | -1 | 1.2 | 2.1 |  | -2.52
03.12.02.05 | PINTURA DE MUROS INTERIORES, ACABADO LATEX
ITEM | DESCRIPCION |  | Cantid. | AREA | ALTO | ANCHO | PARCIAL | TOTAL | UND
[8 empty] | 50.974 | m2
PRIMER PISO
VER PLANO A-14
MAT-104a | PATIO/LAVANDERIA | AP-21 | 1 | 27.2 | 2.37 |  | 64.464
| Puerta |  | -1 | 0.9 | 0.8 |  | -0.72
| Ventana |  | -2 | 1.8 | 1 |  | -3.6
| Block de vidrio |  | -1 | 13.1 | 0.7 |  | -9.17
03.12.02.06 | PINTURA DE MUROS INTERIORES, ACABADO LATEX LAVABLE
ITEM | DESCRIPCION |  | Cantid. | AREA | ALTO | ANCHO | PARCIAL | TOTAL | UND
[8 empty] | 124.6443 | m2
SEGUNDO PISO
VER PLANO A-17
CO-211 | SALA MULTIFUNCIONAL PARA GESTANTE AISLADA | AVFC-01 | 1 | 25.55 | 1.07 |  | 27.3385
CO-209 | SALA DE PARTOS | AVFC-01 | 1 | 22.65 | 1.07 |  | 24.2355
VER PLANO A-18
CQ-225 | SALA DE OPERACIONES DE GINECOLOGÍA Y OBSTETRICIA | AVFC-01 | 1 | 24.27 | 1.07 |  | 25.9689
CQ-224 | SALA DE LEGRADOS | AVFC-01 | 1 | 19.97 | 1.07 |  | 21.3679
CQ-220 | SALA DE OPERACIONES DE CIRUGÍA | AVFC-01 | 1 | 24.05 | 1.07 |  | 25.7335
03.12.02.07 | PINTURA DE MUROS INTERIORES, ACRILICO SATINADO
ITEM | DESCRIPCION |  | Cantid. | AREA | ALTO | ANCHO | PARCIAL | TOTAL | UND
[8 empty] | 131.031 | m2
PRIMER PISO
VER PLANO A-09
EMG-137 | CAMILLAS | ACSP-05 | 1 | 6.5 | 3.57 |  | 23.205
| Mampara |  | -1 | 3.5 | 2 |  | -7
| DET. 42 |  | -1 | 0.7 | 0.9 |  | -0.63
EMG-161 | PATIO INTERIOR | ACSP-05 | 1 | 22.6 | 3.57 |  | 80.682
| Puerta |  | -1 | 0.9 | 1.5 |  | -1.35
| Ventana |  | -1 | 2.4 | 1.4 |  | -3.36
| Ventana |  | -1 | 1.2 | 1.4 |  | -1.68
| Ventana |  | -2 | 1.2 | 0.5 |  | -1.2
| Ventana |  | -1 | 1.5 | 0.5 |  | -0.75
| Ventana |  | -2 | 1.8 | 0.5 |  | -1.8
| Ventana |  | -1 | 2.1 | 0.5 |  | -1.05
VER PLANO A-12
REH-117 | PATIO INTERIOR | ACSP-05 | 1 | 17.2 | 3.07 |  | 52.804
| Puerta |  | -1 | 0.9 | 1.5 |  | -1.35
| Ventana |  | -1 | 2.4 | 1.4 |  | -3.36
| Ventana |  | -1 | 1.2 | 1.4 |  | -1.68
| Ventana |  | -1 | 0.9 | 0.5 |  | -0.45
03.12.02.08 | PINTURA DE MUROS INTERIORES, C/ IMPRIMANTE
ITEM | DESCRIPCION |  | Cantid. | AREA | ALTO | ANCHO | PARCIAL | TOTAL | UND
[8 empty] | 6180.0127 | m2
PRIMER PISO
VER PLANO A-09
EMG-110 | ENTREVISTA FAMILIAR | AP-06 | 1 | 12.6 | 0.57 |  | 7.182
EMG-111 | SH PUBLICO HOMBRES | AP-02 | 1 | 6.9 | 0.57 |  | 3.933
EMG-112 | SH DISCAPACITADO | AP-02 | 1 | 9.3 | 0.57 |  | 5.301
EMG-113 | SH PUBLICO MUJERES | AP-02 | 1 | 6.5 | 1.07 |  | 6.955
TRA-100A | SH | AP-17 | 1 | 8.9 | 1.07 |  | 9.523
EMG-124 | CORREDOR | AP-08 | 1 | 22.25 | 0.57 |  | 12.6825
EMG-158 | POLICIA NACIONAL | AP-06 | 1 | 13.9 | 0.57 |  | 7.923
EMG-157 | DUCHA DE PACIENTES | AP-02 | 1 | 14.6 | 0.57 |  | 8.322
EMG-155 | ALMACEN DE EQUIPOS E INSTRUMENTAL | AP-02 | 1 | 14.9 | 0.57 |  | 8.493
EMG-154 | ALMACEN DE MEDICAMENTOS MATERIALES E INSUMOS | AP-13 | 1 | 14.4 | 1.07 |  | 15.408
EMG-153 | LABORATORIO DESCENTRALIZADO DE PATOLOGIA CLINICA | AP-02 | 1 | 14.5 | 0.57 |  | 8.265
EMG-151 | RAYOS X PORTATIL | AP-08 | 1 | 12.9 | 0.57 |  | 7.353
EMG-106 | CUARTO DE LIMPIEZA | AP-09 | 1 | 9.5 | 1.07 |  | 10.165
EMG-126 | SH PACIENTES MUJERES | AP-04 | 1 | 10 | 0.57 |  | 5.7
EMG-125 | SH PACIENTES HOMBRES | AP-04 | 1 | 9.9 | 0.57 |  | 5.643
EMG-107 | DINPENSACION Y EXPENDIO DE MEDICAMENTOS DE EMERGENCIA | AP-13 | 1 | 22.3 | 1.07 |  | 23.861
EMG-101/EMG-102 | INFORMES + SALA DE ESPERA | AP-08 | 1 | 25.2 | 1.07 |  | 26.964
VER PLANO A-10
EMG-121 | TOPICO DE PEDIATRIA | AP-08 | 1 | 16.3 | 1.07 |  | 17.441
EMG-123A | SH | AP-04 | 1 | 6.8 | 1.07 |  | 7.276
EMG-123 | TOPICO GINECO OBSTETRICIA | AP-08 | 1 | 17 | 1.07 |  | 18.19
EMG-130 | SALA DE OBSERVACION PEDIATRIA | AP-08 | 1 | 26.2 | 1.07 |  | 28.034
EMG-130A | SH | AP-02 | 1 | 9.5 | 1.07 |  | 10.165
EMG-129A | SH | AP-02 | 1 | 8.3 | 1.07 |  | 8.881
EMG-128 | TRABAJO SUCIO | AP-02 | 1 | 8.4 | 1.07 |  | 8.988
EMG-129 | SALA DE OBSERVACION HOMBRES | AP-08 | 1 | 23.5 | 1.07 |  | 25.145
EMG-131 | HALL | AP-08 | 1 | 19.25 | 1.07 |  | 20.5975
EMG-132 | GUARDA ROPA PACIENTES | AP-08 | 1 | 9.2 | 0.57 |  | 5.244
EMG-133/EMG-134 | SALA DE OBSERVACION MUJERES + ESTACION DE ENFERMERAS (INCLUYE TRABAJO LIMPIO) | AP-08 | 1 | 51.1 | 1.07 |  | 54.677
EMG-133A | SH | AP-02 | 1 | 8 | 1.07 |  | 8.56
EMG-135 | TRABAJO SUCIO | AP-02 | 1 | 11 | 1.07 |  | 11.77
EMG-136B | SH | AP-02 | 1 | 8.9 | 1.07 |  | 9.523
CT-105 | CORREDOR TECNICO | AP-08 | 1 | 45.3 | 1.07 |  | 48.471
ANA-100A | SH PUBLICO | AP-04 | 1 | 8.9 | 1.07 |  | 9.523
ANA-100 | SALA DE ESPERA DE DEUDOS | AP-06 | 1 | 9.85 | 1.07 |  | 10.5395
ANA-102 | CONSERVACION DE CADAVERES | AP-12 | 1 | 11.1 | 1.07 |  | 11.877
ANA-101 | PREPARACION Y ENTREGA DE CADAVERES/ANTECAMARA | AP-12 | 1 | 17.6 | 1.07 |  | 18.832
EMG-160 | OFICINA COE | AP-06 | 1 | 14.3 | 1.07 |  | 15.301
MAT-100 | SALA DE ESTAR | AP-06 | 1 | 12.6 | 0.57 |  | 7.182
MAT-101 | COCINA COMEDOR | AP-17A | 1 | 11.25 | 0.97 |  | 10.9125
MAT-102A | SH | AP-17 | 1 | 9.2 | 0.57 |  | 5.244
MAT-103 | HABITACION GESTANTE CON PAREJA | AP-06 | 1 | 15.4 | 0.57 |  | 8.778
MAT-103A | SH | AP-17 | 1 | 9.2 | 0.57 |  | 5.244
MAT-107 | SH VISITA | AP-16 | 1 | 8.4 | 1.07 |  | 8.988
MAT-105A | SH | AP-17 | 1 | 8.6 | 1.07 |  | 9.202
MAT-105 | HABITACION GESTANTE ADOLESCENTE | AP-06 | 1 | 17.1 | 1.07 |  | 18.297
EMG-148 | CUARTO DE LIMPIEZA | AP-09 | 1 | 10.5 | 1.07 |  | 11.235
EMG-147 | ESTACION DE CAMILLAS | AP-08 | 1 | 16.45 | 1.07 |  | 17.6015
EMG-146 | SH PERSONAL MUJERES | AP-02 | 1 | 8.6 | 1.07 |  | 9.202
EMG-145 | SH PERSONAL HOMBRES | AP-02 | 1 | 9.6 | 1.07 |  | 10.272
EMG-144 | ROPA SUCIA | AP-02 | 1 | 8.1 | 1.07 |  | 8.667
EMG-143 | ALMAC. INTERM. RESIDUOS SOL. | AP-05 | 1 | 8.1 | 1.07 |  | 8.667
EMG-142 | CUARTO SEPTICO | AP-05 | 1 | 11.8 | 1.07 |  | 12.626
EMG-140 | JEFATURA | AP-06 | 1 | 14.6 | 1.07 |  | 15.622
EMG-139 | HALL | AP-08 | 1 | 32.1 | 1.07 |  | 34.347
VER PLANO A-11
CT-111 | CORREDOR TECNICO | AP-08 | 1 | 49.2 | 1.07 |  | 52.644
CAD-102 | SH | AP-16 | 1 | 7.5 | 1.07 |  | 8.025
VER PLANO A-12
REH-100 | SALA DE ESPERA | AP-08 | 1 | 26.95 | 1.07 |  | 28.8365
REH-101 | SH | AP-04 | 1 | 8.8 | 1.07 |  | 9.416
REH-102 | SH | AP-04 | 1 | 8.8 | 1.07 |  | 9.416
CE-103 | CAJA | AP-06 | 1 | 10.2 | 0.57 |  | 5.814
CE-104 | ADMISION Y CITAS | AP-06 | 1 | 15.9 | 0.57 |  | 9.063
FAR-100 | SALA DE ESPERA | AP-08 | 1 | 29.4 | 0.57 |  | 16.758
REH-107 | S.H. VESTIDOR | AP-02 | 1 | 17.4 | 1.07 |  | 18.618
REH-108 | S.H. VESTIDOR | AP-02 | 1 | 16.9 | 1.07 |  | 18.083
REH-111 | GIMNASIO PARA ADULTOS Y NIÑOS | AVF-01 | 1 | 22 | 1.07 |  | 23.54
REH-110 | ALMACEN DE EQUIPOS Y MATERIALES | AP-02 | 1 | 15 | 1.07 |  | 16.05
EV-103A | HALL DE INGRESO ADMINISTRATIVO | AP-06 | 1 | 17.4 | 1.07 |  | 18.618
REH-112 | SH PERSONAL HOMBRES | AP-02 | 1 | 11.2 | 1.07 |  | 11.984
REH-113 | SH PERSONAL MUJERES | AP-02 | 1 | 11.2 | 1.07 |  | 11.984
REH-114 | ROPA SUCIA | AP-02 | 1 | 8.2 | 1.07 |  | 8.774
REH-115 | CUARTO DE LIMPIEZA | AP-09 | 1 | 8.4 | 1.07 |  | 8.988
REH-116 | ALMAC. INTERM. RESIDUOS SOL. | AP-05 | 1 | 8.7 | 1.07 |  | 9.309
CE-109 | CUARTO DE LIMPIEZA | AP-09 | 1 | 9.4 | 1.07 |  | 10.058
REH-105 | HIDROTERAPIA MEDIOS SUPERIORES E INFERIORES | AP-08 | 1 | 17.5 | 0.57 |  | 9.975
CE-108 | ALMAC. INTERM. RESIDUOS SOL. | AP-05 | 1 | 8.6 | 1.07 |  | 9.202
CE-107 | SH PERSONAL HOMBRES | AP-04 | 1 | 8.3 | 1.07 |  | 8.881
CE-106 | SH PERSONAL MUJERES | AP-04 | 1 | 6.2 | 1.07 |  | 6.634
CE-105 | HISTORIAS CLINICAS | AP-06 | 1 | 25.1 | 1.07 |  | 26.857
INF-100 | CENTRAL DE VIGILANCIA Y SEGURIDAD II | AP-06 | 1 | 19.6 | 1.07 |  | 20.972
CT-100 | CORREDOR TECNICO | AP-08 | 1 | 56.1 | 1.07 |  | 60.027
FAR-110 | JEFATURA/SECRETARIA | AP-06 | 1 | 17 | 0.57 |  | 9.69
FAR-104 | GESTION DE LA INFORMACION | AP-06 | 1 | 14.8 | 0.57 |  | 8.436
FAR-103 | ALMACEN ESPECIALIZADO | AP-13 | 1 | 29.4 | 1.07 |  | 31.458
FAR-102 | DISPENSACION Y EXPENDSIO | AP-13 | 1 | 26.9 | 1.07 |  | 28.783
FAR-109 | CUARTO DE LIMPIEZA | AP-09 | 1 | 8.2 | 1.07 |  | 8.774
FAR-107 | ALMAC. INTERM. RESIDUOS SOL. | AP-05 | 1 | 10.2 | 1.07 |  | 10.914
FAR-108 | CORREDOR TECNICO | AP-08 | 1 | 43.3 | 0.57 |  | 24.681
FAR-111 | SH+VESTIDOR HOMBRES | AP-02 | 1 | 12.8 | 0.57 |  | 7.296
FAR-112 | SH+VESTIDOR MUJERES | AP-02 | 1 | 12.1 | 1.07 |  | 12.947
FAR-106 | DOSIS URINARIA | AP-08 | 1 | 24.1 | 1.07 |  | 25.787
IMA-112 | SH PUBLICO MUJERES | AP-04 | 1 | 7.7 | 1.07 |  | 8.239
IMA-113 | SH PUBLICO HOMBRES | AP-04 | 1 | 7.7 | 1.07 |  | 8.239
CT-101 | CORREDOR TECNICO | AP-08 | 1 | 43.1 | 0.57 |  | 24.567
VER PLANO A-13
CP-106 | CORREDOR PUBLICO | AP-08 | 1 | 15 | 1.07 |  | 16.05
IMA-100 | SALA DE ESPERA | AP-08 | 1 | 20.25 | 1.07 |  | 21.6675
PAT-100 | SALA DE ESPERA | AP-08 | 1 | 14.4 | 0.57 |  | 8.208
IMA-102/IMA-103 | SALA DE LECTURA E INFORMES + SALA DE IMPRESIÓN | AP-08 | 1 | 21.3 | 1.07 |  | 22.791
IMA-105 | JEFATURA+SECRETARIA RADIOLOGIA | AP-09 | 1 | 16.7 | 1.07 |  | 17.869
IMA-106 | ALMACEN DE EQUIPOS | AP-02 | 1 | 9.8 | 1.07 |  | 10.486
IMA-107 | SALA DE ECOGRAFIA GENERAL | AVF-01 | 1 | 17 | 0.57 |  | 9.69
IMA-107A | SH | AP-04 | 1 | 7 | 1.07 |  | 7.49
IMA-108 | CORREDOR | AP-08 | 1 | 50.7 | 0.57 |  | 28.899
IMA-111 | SH VESTIDOR | AP-02 | 1 | 12.5 | 0.57 |  | 7.125
IMA-110 | SH VESTIDOR | AP-02 | 1 | 14.3 | 0.57 |  | 8.151
IMA-109 | ARCHIVO PARA ALMACENAMIENTO DE INFORMACION | AP-08 | 1 | 15 | 0.57 |  | 8.55
PAT-110 | LABORATORIO DE HEMATOLOGIA/INMUNOLOGIA | AP-02 | 1 | 16.5 | 0.57 |  | 9.405
PAT-109 | LAVADO Y DESINFECCION | AP-02 | 1 | 13.1 | 1.07 |  | 14.017
PAT-105A | ESCLUSA | AP-02 | 1 | 8.3 | 1.07 |  | 8.881
PAT-105 | LABORATORIO DE MICROBIOLOGIA | AP-02 | 1 | 18.7 | 1.07 |  | 20.009
PAT-112 | CORREDOR | AP-08 | 1 | 41.2 | 1.07 |  | 44.084
PAT-113 | CUARTO DE LIMPIEZA | AP-09 | 1 | 8.1 | 1.07 |  | 8.667
PAT-114 | ALMAC. INTERM. RESIDUOS SOL. | AP-05 | 1 | 8.2 | 1.07 |  | 8.774
PAT-115 | SH VESTIDOR | AP-02 | 1 | 11.8 | 1.07 |  | 12.626
PAT-116 | SH VESTIDOR | AP-02 | 1 | 11.4 | 1.07 |  | 12.198
CT-107 | CORREDOR TECNICO | AP-08 | 1 | 32.7 | 1.07 |  | 34.989
CT-109 | HALL | AP-08 | 1 | 27.6 | 1.07 |  | 29.532
CT-104 | CORREDOR TECNICO | AP-08 | 1 | 74.8 | 0.57 |  | 42.636
CT-102/CT-103 | ESCALERA INTEGRADA TECNICA + HALL ASCENSORES | AP-08 | 1 | 21.05 | 0.57 |  | 11.9985
PAT-101 | RECEPCION DE MUESTRAS Y ENTREGA DE RESULTADOS | AP-04 | 1 | 16.7 | 0.57 |  | 9.519
PAT-102 | JEFATURA/SECRETARIA | AP-06 | 1 | 17.4 | 1.07 |  | 18.618
VER PLANO A-14
CAD-101 | JEFATURA/SOPORTE TECNICO | AP-06 | 1 | 14 | 1.07 |  | 14.98
CAD-100 | RECEPCION | AP-06 | 1 | 17.9 | 1.07 |  | 19.153
CT-106 | CORREDOR TECNICO | AP-08 | 1 | 49 | 0.57 |  | 27.93
NUT-113 | LAVADO Y ESTACION DE COCHES TERMICOS | AP-02 | 1 | 16.2 | 1.07 |  | 17.334
NUT-112 | LAVADO Y ALMACEN DE VAJILLAS Y MENAJE | AP-02 | 1 | 13.9 | 1.07 |  | 14.873
NUT-110 | JEFATURA Y SECRETARIA | AP-06 | 1 | 15.6 | 0.57 |  | 8.892
NUT-115 | COMEDOR | AP-08 | 1 | 38.8 | 0.57 |  | 22.116
NUT-116 | ESTERILIZACION Y DISTRIBUCION | AP-02 | 1 | 12.9 | 1.57 |  | 20.253
NUT-117 | SH COMENSALES HOMBRES | AP-04 | 1 | 7.8 | 1.57 |  | 12.246
NUT-118 | SH COMENSALES MUJERES | AP-04 | 1 | 7.8 | 1.57 |  | 12.246
NUT-119 | PREPARACION DE FORMULAS | AP-02 | 1 | 12.45 | 1.57 |  | 19.5465
NUT-119A | ESCLUSA | AP-02 | 1 | 10.2 | 1.57 |  | 16.014
NUT-120 | ENVASADO Y REFRIGERACION | AP-02 | 1 | 5.4 | 1.57 |  | 8.478
NUT-121 | SANITIZADO DE ENVASES | AP-02 | 1 | 6.95 | 1.57 |  | 10.9115
NUT-122 | SH VESTIDOR MUJERES | AP-02 | 1 | 11.8 | 0.57 |  | 6.726
ALM-109 | CUARTO DE LIMPIEZA | AP-09 | 1 | 9 | 0.57 |  | 5.13
NUT-123 | SH VESTIDOR HOMBRES | AP-02 | 1 | 12.9 | 0.57 |  | 7.353
NUT-108 | CUARTO DE LIMPIEZA | AP-09 | 1 | 9 | 1.07 |  | 9.63
NUT-107 | ALMACEN INTERMEDIO DE RESIDUOS SOLIDOS | AP-05 | 1 | 9.9 | 1.07 |  | 10.593
CT-110 | CORREDOR TECNICO | AP-08 | 1 | 35.3 | 1.07 |  | 37.771
VER PLANO A-15
CP-102/CP-103 | CORREDOR PUBLICO | AP-08 | 1 | 15.95 | 0.57 |  | 9.0915
CE-100 | HALL PUBLICO | AP-01 | 1 | 2.7 | 0.97 |  | 2.619
CE-101 | INFORMES | AP-01 | 1 | 3.5 | 0.97 |  | 3.395
CE-102 | SALA DE ESPERA | AP-08 | 1 | 12.45 | 0.57 |  | 7.0965
CP-100 | HALL DE ASCENSORES PUBLICOS | AP-08 | 1 | 11.65 | 0.57 |  | 6.6405
CE-110 | SALA DE ESPERA | AP-01 | 1 | 11 | 0.97 |  | 10.67
VIH-101 | CONSEJERIA Y PREVENCION DE ITS VIH Y SIDA | AVF-01 | 1 | 15.2 | 1.07 |  | 16.264
VIH-103 | SH DE PACIENTE | AP-04 | 1 | 8.5 | 1.07 |  | 9.095
VIH-104 | SALA DE TARGA | AP-08 | 1 | 11.9 | 1.07 |  | 12.733
VIH-105 | ALMACEN DE MEDICAMENTOS | AP-13 | 1 | 9.8 | 1.07 |  | 10.486
VIH-106 | SH DE PERSONAL MUJERES | AP-04 | 1 | 7.2 | 1.07 |  | 7.704
VIH-107 | SH DE PERSONAL VARONES | AP-04 | 1 | 8.3 | 1.07 |  | 8.881
VIH-108 | CUARTO DE LIMPIEZA | AP-09 | 1 | 10.2 | 1.07 |  | 10.914
| HALL DE BAÑOS | AP-08 | 1 | 9.4 | 1.07 |  | 10.058
CE-122 | TRIAJE | AVF-01 | 1 | 15.1 | 0.57 |  | 8.607
CE-124 | CONSEJERIA Y PREVENCION DE ENFERMEDADES METAXENICAS Y ZOONOTICAS | AVF-01 | 1 | 16.4 | 1.07 |  | 17.548
CFU-114 | CUARTO DE TABLEROS | AVF-01 | 1 | 10.4 | 1.07 |  | 11.128
CE-125A | SH | AP-04 | 1 | 6.8 | 0.57 |  | 3.876
CE-125 | ATENCION INTEGRAL DEL ADULTO MAYOR | AVF-01 | 1 | 16.1 | 0.57 |  | 9.177
CE-121 | SH PRE ESCOLAR | AP-02 | 1 | 12.9 | 1.07 |  | 13.803
CE-119 | SH PUBLICO MUJERES | AP-02 | 1 | 17.1 | 0.57 |  | 9.747
CE-118 | SH DISCAPACITADO | AP-02 | 1 | 9.4 | 0.57 |  | 5.358
| HALL DE BAÑOS | AP-08 | 1 | 9.4 | 1.07 |  | 10.058
VER PLANO A-16
CP-105 | CORREDOR PUBLICO | AP-08 | 1 | 15.65 | 0.57 |  | 8.9205
CE-129 | CONSULTORIO DE PEDIATRIA | AVF-01 | 1 | 15.7 | 1.07 |  | 16.799
CE-130A | SH/CAMBIO DE PAÑAL | AP-04 | 1 | 12.2 | 0.57 |  | 6.954
CE-130 | SALA DE ESTIMULACION TEMPRANA | AVF-01 | 1 | 17.7 | 0.57 |  | 10.089
CE-131 | PLANIFICACION FAMILIAR | AVF-01 | 1 | 15.7 | 0.57 |  | 8.949
CE-132 | SH PERSONAL HOMBRES | AP-04 | 1 | 7.2 | 0.57 |  | 4.104
CE-133 | SH PERSONAL MUJERES | AP-04 | 1 | 6 | 0.57 |  | 3.42
CP-104/CE-115 | CORREDOR PUBLICO + SALA DE ESPERA | AP-08 | 1 | 70.55 | 0.57 |  | 40.2135
CE-136 | ALMACEN INTERMEDIO DE RESIDUOS SOLIDOS | AP-05 | 1 | 9 | 1.07 |  | 9.63
CE-135 | CUARTO DE LIMPIEZA | AP-09 | 1 | 9 | 1.07 |  | 9.63
CE-137A | SH | AP-04 | 1 | 6 | 1.07 |  | 6.42
CE-138A | SH | AP-04 | 1 | 6 | 1.07 |  | 6.42
CE-139A | SH | AP-04 | 1 | 6 | 1.07 |  | 6.42
CT-108 | CORREDOR TECNICO | AP-08 | 1 | 73.3 | 0.57 |  | 41.781
VER PLANO A-65
LAV-100 | INGRESO | AP-02 | 1 | 9.15 | 1.07 |  | 9.7905
LAV-108 | LAVADO Y ESTACION DE CARROS | AP-02 | 1 | 13.5 | 1.07 |  | 14.445
LAV-111 | SH VESTIDOR HOMBRES | AP-02 | 1 | 12.6 | 1.07 |  | 13.482
LAV-112 | SH VESTIDOR MUJERES | AP-02 | 1 | 11.7 | 1.07 |  | 12.519
LAV-107 | ENTREGA DE ROPA LIMPIA | AP-02 | 1 | 12.05 | 1.07 |  | 12.8935
LAV-108 | CORREDOR | AP-08 | 1 | 22.4 | 1.07 |  | 23.968
LAV-106 | ALMACEN DE ROPA LIMPIA | AP-02 | 1 | 22.8 | 0.57 |  | 12.996
LAV-109 | ALMACEN DE INSUMOS | AP-06 | 1 | 6.9 | 1.07 |  | 7.383
LAV-110 | CUARTO DE LIMPIEZA | AP-09 | 1 | 8.7 | 1.07 |  | 9.309
LAV-105 | COSTURA + REPARACION DE ROPA LIMPIA | AP-04 | 1 | 16.5 | 1.07 |  | 17.655
VER PLANO A-67
AMB-107 | SH/VESTIDOR PERSONAL | AP-02 | 1 | 12.8 | 1.07 |  | 13.696
AMB-106 | CUARTO DE LIMPIEZA | AP-09 | 1 | 8 | 1.07 |  | 8.56
VER PLANO A-68
AMB-100 | UNIDAD DE SALUD AMBIENTAL | AP-06 | 1 | 18.2 | 0.57 |  | 10.374
INF-105 | SOPORTE INFORMATICO | AP-06 | 1 | 22.4 | 1.07 |  | 23.968
TAL-100 | JEFATURA | AP-06 | 1 | 14 | 0.57 |  | 7.98
TAL-101 | CUARTO DE LIMPIEZA | AP-09 | 1 | 8.8 | 0.57 |  | 5.016
TAL-102 | SH VESTIDOR PERSONAL MUJERES | AP-17 | 1 | 15.1 | 0.57 |  | 8.607
TAL-103 | SH VESTIDOR PERSONAL VARONES | AP-17 | 1 | 15.3 | 0.57 |  | 8.721
VER PLANO A-69
ALM-100 | RECEPCION Y DESPACHO | AP-06 | 1 | 8.6 | 0.57 |  | 4.902
ALM-102 | JEFATURA | AP-06 | 1 | 13.3 | 0.57 |  | 7.581
ALM-106 | SH | AP-16 | 1 | 8 | 1.07 |  | 8.56
ALM-107 | ALMACEN DE MATERIAL DE LIMPIEZA | AP-09 | 1 | 9.9 | 0.57 |  | 5.643
ALM-101 | CORREDOR | AP-06 | 1 | 19.55 | 0.57 |  | 11.1435
VER PLANO A-70
TBC-107 | CUARTO DE LIMPIEZA | AP-09 | 1 | 8 | 0.62 |  | 4.96
TCB-106 | SH PERSONAL | AP-04 | 1 | 7.8 | 0.62 |  | 4.836
TBC-104 | ALMACEN DE MEDICAMENTOS | AP-08 | 1 | 9.4 | 1.07 |  | 10.058
TBC-103 | TOMA DE MEDICAMENTSO | AP-08 | 1 | 12.2 | 0.62 |  | 7.564
TBC-101 | SH | AP-04 | 1 | 7.4 | 0.62 |  | 4.588
TBC-105 | ALMACEN DE VIVERES | AP-08 | 1 | 10.9 | 1.07 |  | 11.663
TBC-102 | PREVENCION Y CONTROL DE TUBERCULOSIS | AP-08 | 1 | 14.7 | 0.62 |  | 9.114
TBC-100 | SALA DE ESPERA | AP-08 | 1 | 11.35 | 0.62 |  | 7.037
TBC-109 | CORREDOR | AP-08 | 1 | 23.05 | 0.62 |  | 14.291
SEGUNDO PISO
VER PLANO A-17
CO-211A | SH | AP-02 | 1 | 9 | 1.07 |  | 9.63
CO-203 | LAVADOS PARA PERSONAL ASISTENCIAL | AP-08 | 1 | 10.15 | 1.07 |  | 10.8605
CO-202 | CORREDOR | AP-08 | 1 | 47.9 | 0.57 |  | 27.303
CO-212 | ALMACEN DE EQUIPOS Y MATERIALES | AP-02 | 1 | 10.9 | 1.07 |  | 11.663
CO-201 | CORREDOR | AP-08 | 1 | 27 | 1.07 |  | 28.89
CO-208 | SH/VESTIDOR | AP-02 | 1 | 13.1 | 0.57 |  | 7.467
CO-207 | SH/VESTIDOR | AP-02 | 1 | 12.8 | 1.07 |  | 13.696
CO-206 | ESTAR DE PERSONAL | AP-06 | 1 | 14.1 | 1.07 |  | 15.087
CO-205 | CONTROL | AP-06 | 1 | 10.9 | 1.07 |  | 11.663
CO-222 | ALMACÉN INTERNO RESIDUOS SÓLIDOS | AP-05 | 1 | 8.4 | 1.07 |  | 8.988
CO-221 | CUARTO DE LIMPIEZA | AP-09 | 1 | 8.4 | 1.07 |  | 8.988
CO-220 | CUARTO DE PRE-LAVADO | AP-04 | 1 | 9.9 | 1.07 |  | 10.593
CO-219 | ROPA SUCIA | AP-02 | 1 | 8.4 | 1.07 |  | 8.988
CO-218 | CUARTO DE SÉPTICO | AP-05 | 1 | 9.6 | 0.57 |  | 5.472
CO-217A | SH | AP-02 | 1 | 8.5 | 1.07 |  | 9.095
CT-211 | CORREDOR TÉCNICO | AP-08 | 1 | 32.5 | 1.07 |  | 34.775
CO-215 | VEST. GESTANTE | AP-04 | 1 | 8.6 | 1.07 |  | 9.202
CO-227 | CUARTO DE SÉPTICO | AP-05 | 1 | 10.3 | 1.07 |  | 11.021
CT-212 | CORREDOR TÉCNICO | AP-08 | 1 | 25.9 | 1.07 |  | 27.713
CQ-228 | ROPA SUCIA | AP-02 | 1 | 8.6 | 1.07 |  | 9.202
CQ-229 | TRABAJO SUCIO | AP-02 | 1 | 9.6 | 0.57 |  | 5.472
VER PLANO A-18
CQ-225A | FILTRO | AP-08 | 1 | 13.9 | 0.57 |  | 7.923
CQ-223 | ALMACÉN DE EQUIPOS PARA SALA DE OPERACIONES | AP-02 | 1 | 10.2 | 1.07 |  | 10.914
CQ-221 | SALA DE INDUCCIÓN | AVF-03 | 1 | 21.4 | 1.07 |  | 22.898
CQ-226 | ALMACÉN DE MEDICAMENTOS E INSUMOS | AP-13 | 1 | 10.2 | 1.07 |  | 10.914
CQ-218 | CORREDOR + LAVADOS DE MANOS | AVF-03 | 1 | 51.05 | 0.57 |  | 29.0985
CQ-219 | ALMACÉN DE INSUMOS DE MATERIAL ESTÉRIL | AP-02 | 1 | 11.8 | 1.07 |  | 12.626
CQ-210/CQ-206 | SALA DE RECUPERACIÓN POST-ANESTÉSICA + TRABAJO DE ENERMERÍA | AVF-03 | 1 | 44.7 | 1.07 |  | 47.829
CQ-217 | CORREDOR | AVF-03 | 1 | 18.1 | 0.57 |  | 10.317
CQ-201 | ESTACIÓN DE CAMILLAS | AP-08 | 1 | 14.4 | 0.57 |  | 8.208
CQ-207 | VESTIDOR | AP-02 | 1 | 14.5 | 1.07 |  | 15.515
CQ-208 | CAMBIO DE BOTAS | AP-02 | 1 | 6.9 | 1.07 |  | 7.383
CQ-209 | VESTIDOR | AP-02 | 1 | 17.2 | 1.07 |  | 18.404
CQ-210 | ESTAR DEL PERSONAL ASISTENCIAL | AP-06 | 1 | 19.1 | 1.07 |  | 20.437
CQ-211 | SH | AP-04 | 1 | 8 | 1.07 |  | 8.56
CQ-213 | CUARTO DE LIMPIEZA | AP-09 | 1 | 8.6 | 0.57 |  | 4.902
CQ-206 | SALA DE REUNIONES | AP-06 | 1 | 14.1 | 1.07 |  | 15.087
CQ-203 | CONTROL | AP-06 | 1 | 9.3 | 1.07 |  | 9.951
CQ-204 | COORDINACIÓN DE ENFERMERÍA | AP-06 | 1 | 14.3 | 1.07 |  | 15.301
CQ-205 | JEFATURA/SECRETARIA | AP-06 | 1 | 17.2 | 1.07 |  | 18.404
CEYE-209 | PREPARACIÓN Y EMPAQUE | AP-12 | 1 | 34.75 | 0.57 |  | 19.8075
CEYE-208 | ESTERILIZACIÓN | AP-12 | 1 | 14.8 | 1.07 |  | 15.836
CEYE-208A | ESCLUSA | AP-02 | 1 | 10.8 | 1.07 |  | 11.556
CEYE-207 | SH/VESTIDOR | AP-02 | 1 | 11.5 | 1.07 |  | 12.305
CEYE-205 | ALMACÉN DE MATERIAL ESTÉRIL | AP-12 | 1 | 19.7 | 1.07 |  | 21.079
CEYE-201 | ENTREGA DE MATERIAL ESTÉRIL | AP-08 | 1 | 10.8 | 1.07 |  | 11.556
CEYE-212 | JEFATURA | AP-06 | 1 | 14 | 1.07 |  | 14.98
CEYE-211 | DESCONTAMINACIÓN Y DESINFECCIÓN | AP-02 | 1 | 25.5 | 0.57 |  | 14.535
CEYE-210 | RECEPCIÓN Y CLASIFICACIÓN DE MATERIAL SUCIO | AP-02 | 1 | 12.6 | 1.07 |  | 13.482
CEYE-204 | ALMACÉN DE MATERIAL DIARIO | AP-04 | 1 | 15.6 | 1.07 |  | 16.692
CEYE-203 | SH/VESTIDOR | AP-02 | 1 | 11.4 | 0.57 |  | 6.498
CEYE-202 | CUARTO DE LIMPIEZA | AP-09 | 1 | 7.6 | 1.07 |  | 8.132
CEYE-200 | CORREDOR | AP-08 | 1 | 38.2 | 0.57 |  | 21.774
CT-202 | CORREDOR TÉCNICO | AP-08 | 1 | 94.1 | 1.07 |  | 100.687
CT-210 | CORREDOR TÉCNICO | AP-08 | 1 | 80.6 | 0.57 |  | 45.942
VER PLANO A-19
CT-209 | CORREDOR TÉCNICO | AP-08 | 1 | 82.35 | 1.07 |  | 88.1145
VER PLANO A-20
ADM-213 | UNIDAD DE LOGÍSTICA | AP-06 | 1 | 12.1 | 0.57 |  | 6.897
ADM-214 | CUARTO DE LIMPIEZA | AP-09 | 1 | 8.55 | 1.07 |  | 9.1485
ADM-215 | ARCHIVO DOCUMENTARIO | AP-06 | 1 | 21.2 | 1.07 |  | 22.684
ADM-212 | UNIDAD DE PERSONAL | AP-06 | 1 | 5.1 | 1.07 |  | 5.457
ADM-220 | SH PERSONAL HOMBRES | AP-16 | 1 | 15.7 | 0.57 |  | 8.949
ADM-219 | SH PERSONAL MUJERES | AP-16 | 1 | 16.7 | 1.07 |  | 17.869
ADM-218 | CORREDOR | AP-06 | 1 | 45.9 | 1.07 |  | 49.113
ADM-211 | UNIDAD DE ECONOMÍA | AP-06 | 1 | 5.15 | 1.07 |  | 5.5105
ADM-210 | SECREATRIA ADMINISTRACIÓN | AP-06 | 1 | 4.2 | 1.07 |  | 4.494
ADM-209 | UNIDAD DE LA GESTIÓN DE CALIDAD | AP-06 | 1 | 4.2 | 1.07 |  | 4.494
ADM-208 | SECRETARIA | AP-06 | 1 | 2.6 | 1.07 |  | 2.782
ADM-207 | DIRECCIÓN GENRAL | AP-06 | 1 | 10.11 | 1.07 |  | 10.8177
ADM-221 | ALMACÉN INTERNO DE RESIDUOS SÓLIDOS | AP-05 | 1 | 8.7 | 0.57 |  | 4.959
CQ-210A | SH | AP-04 | 1 | 8.1 | 1.07 |  | 8.667
CQ-210B | SH | AP-04 | 1 | 6 | 1.07 |  | 6.42
CO-200 | SALA DE ESPERA CENTRO OBSTÉTRICO | AP-08 | 1 | 14.5 | 1.07 |  | 15.515
CO-200 | SALA DE ESPERA CENTRO QUIRURGICO | AP-08 | 1 | 7.15 | 1.07 |  | 7.6505
ADM-216 | EPIDEMIOLOGÍA Y SALUD OCUPACIONAL | AP-06 | 1 | 19.32 | 0.57 |  | 11.0124
ADM-203 | TRÁMITE DOCUMENTARIO | AP-06 | 1 | 7.3 | 1.07 |  | 7.811
ADM-200 | SALA DE ESPERA | AP-08 | 1 | 18.05 | 1.07 |  | 19.3135
ADM-217 | CORREDOR | AP-06 | 1 | 36.2 | 0.57 |  | 20.634
ADM-201 | CORREDOR | AP-06 | 1 | 17.95 | 0.57 |  | 10.2315
ADM-207A | SH | AP-16 | 1 | 7.3 | 1.07 |  | 7.811
ADM-206 | UNIDAD DE ASESORIA JURÍDICA | AP-06 | 1 | 13.3 | 1.07 |  | 14.231
ADM-205 | OFICINA DE PLANIAMIENTO ESTRAT. | AP-06 | 1 | 23.5 | 1.07 |  | 25.145
ADM-202 | UNIDAD DE SEGUROS | AP-06 | 1 | 24 | 1.07 |  | 25.68
CT-201 | CORREDOR TÉCNICO | AP-08 | 1 | 22.9 | 0.57 |  | 13.053
CT-200 | CORREDOR TÉCNICO | AP-08 | 1 | 25.85 | 0.57 |  | 14.7345
CE-234 | ÁREA DE PRELAVADO | AP-04 | 1 | 13.9 | 0.57 |  | 7.923
CE-233 | SALA DE REFRACCIÓN | AVF-01 | 1 | 20.6 | 0.57 |  | 11.742
CE-232A | SH | AP-04 | 1 | 7.4 | 1.07 |  | 7.918
CE-229 | RECEPCIÓN Y CONTROL | AP-06 | 1 | 14.1 | 0.57 |  | 8.037
CP-206 | CORREDOR PÚBLICO | AP-08 | 1 | 7.95 | 1.07 |  | 8.5065
CE-227 | SALA DE ESPERA | AP-08 | 1 | 13.7 | 0.57 |  | 7.809
VER PLANO A-21
CT-205 | CORREDOR TÉCNICO | AP-08 | 1 | 73.6 | 0.57 |  | 41.952
CT-204 | HALL ASCENSORES | AP-08 | 1 | 8.9 | 1.07 |  | 9.523
CT-203 | ESCALERA INTEGRADA TÉNICA N°06 | AP-08 | 1 | 3.25 | 1.07 |  | 3.4775
CE-237 | SH | AP-04 | 1 | 8.2 | 0.57 |  | 4.674
HEM-210 | CUARTO DE LIMPIEZA | AP-09 | 1 | 8.3 | 1.07 |  | 8.881
CFU-204 | TABLERO ELÉCTRICO | AP-09 | 1 | 7.5 | 1.07 |  | 8.025
HEM-209 | ALMACEN INTERMEDIO RESIDUOS SÓLIDOS | AP-05 | 1 | 9.1 | 1.07 |  | 9.737
HEM-208 | RECEP. UUSS Y HEMOC./REC. DE SOLIC. TRANSF. Y DESP. DE USS Y HEMOC | AP-08 | 1 | 13 | 1.07 |  | 13.91
CE-235 | SALA DE ELECTROCARDIOGRAFIA | AVF-01 | 1 | 15.3 | 1.07 |  | 16.371
CE-230 | SALA DE ESPIROMETRÍA | AVF-01 | 1 | 13.8 | 0.57 |  | 7.866
HEM-207 | ALMACÉN DE UNIDADES DE SANGRE Y HEMO-COMPONENTES | AP-08 | 1 | 19.7 | 1.07 |  | 21.079
HEM-206 | ALMACEN MATERIALES | AP-08 | 1 | 16.9 | 1.07 |  | 18.083
HEM-205 | ALMACEN REACTIVOS | AP-04 | 1 | 12.3 | 1.07 |  | 13.161
HEM-204 | CORREDOR | AP-08 | 1 | 18 | 0.57 |  | 10.26
HEM-203 | LABORATORIO INMUNOHEMATOL. | AP-02 | 1 | 19.1 | 1.07 |  | 20.437
HEM-200 | CORREDOR | AP-08 | 1 | 33 | 0.57 |  | 18.81
HEM-211 | SH VESTIDOR PERSONAL MUJERES | AP-02 | 1 | 11.7 | 0.57 |  | 6.669
HEM-212 | SH VESTIDOR PERSONAL HOMBRES | AP-02 | 1 | 12.6 | 0.57 |  | 7.182
HEM-213 | JEFATURA | AP-06 | 1 | 15 | 0.57 |  | 8.55
INF-201 | JEFATURA | AP-06 | 1 | 14.7 | 0.57 |  | 8.379
INF-208 | SALA DE CONTROL ELECT. I | AP-07 | 1 | 10.7 | 1.07 |  | 11.449
INF-207 | SALA DE ADMINISTRACIÓN | AP-06 | 1 | 12.4 | 1.07 |  | 13.268
INF-209 | CENTRO DE CÓMPUTO | AP-06 | 1 | 13.9 | 0.57 |  | 7.923
INF-204 | OFICINA DE INFORMÁTICA | AP-06 | 1 | 21.3 | 1.07 |  | 22.791
INF-203 | SH | AP-16 | 1 | 8.9 | 1.07 |  | 9.523
INF-202 | CENTRAL DE COMUNIC. II | AP-06 | 1 | 12.1 | 1.07 |  | 12.947
CT-206 | CORREDOR TÉCNICO | AP-08 | 1 | 64.35 | 1.07 |  | 68.8545
CT-208 | HALL | AP-08 | 1 | 24.35 | 0.57 |  | 13.8795
CP-205 | CORREDOR PÚBLICO | AP-08 | 1 | 39.75 | 0.57 |  | 22.6575
INF-205 | OFICINA DE ESTADÍSTICA | AP-06 | 1 | 21.5 | 1.07 |  | 23.005
VER PLANO A-23
CP-200 | HALL DE ASCESORES PUBLICOS | AP-08 | 1 | 11.76 | 0.57 |  | 6.7032
CP-202 | HALL | AP-08 | 1 | 29.35 | 1.07 |  | 31.4045
CE-201 | SH PRE ESCOLAR | AP-02 | 1 | 12.9 | 1.07 |  | 13.803
CE-203 | SH PÚBLICO MUJERES | AP-02 | 1 | 17.1 | 0.57 |  | 9.747
CE-204 | SH DISCAPACITADOS | AP-02 | 1 | 9.4 | 0.57 |  | 5.358
SUM-200 | DEPÓSITO + KITCHEN | AP-04 | 1 | 18.05 | 1.07 |  | 19.3135
CE-205 | CUARTO DE LIMPIEZA | AP-09 | 1 | 8.2 | 1.07 |  | 8.774
CE-207 | CONSEJERÍA Y PREVENCIÓN DEL CÁNCER | AVF-01 | 1 | 16.1 | 0.57 |  | 9.177
CE-210/CE-211 | CONSULTORIO DE ODONTOLOGÍA | AP-08 | 1 | 26.1 | 0.57 |  | 14.877
SUM-201 | S.U.M | AAT-01 | 1 | 43.2 | 4.17 |  | 180.144
| Puerta |  | -1 | 1.6 | 2.6 |  | -4.16
| Puerta |  | -1 | 1 | 2.1 |  | -2.1
| Ventana |  | -1 | 2.1 | 1.4 |  | -2.94
| Ventana |  | -1 | 1.2 | 1.4 |  | -1.68
VER PLANO A-24
CE-200 | SALA DE ESPERA | AP-08 | 1 | 35.5 | 0.57 |  | 20.235
CP-203 | CORREDOR PÚBLICO | AP-08 | 1 | 66.25 | 0.57 |  | 37.7625
CE-226 | TELE CONSULTORIO | AVF-01 | 1 | 19.6 | 1.07 |  | 20.972
CE-222A | SH | AP-04 | 1 | 6.3 | 1.07 |  | 6.741
CE-221 | CONSULTORIO DE CIRUGÍA | AVF-01 | 1 | 17.4 | 0.57 |  | 9.918
CE-220 | ALMACEN INTERMEDIO RESIDUOS SÓLIDOS | AP-05 | 1 | 8.1 | 1.07 |  | 8.667
CE-219 | CUARTO DE LIMPIEZA | AP-09 | 1 | 8.1 | 1.07 |  | 8.667
CT-207 | CORREDOR TÉCNICO | AP-08 | 1 | 46.3 | 0.57 |  | 26.391
CE-215 | CONSULTORIO DE NEUMOLOGÍA | AVF-01 | 1 | 15.7 | 0.57 |  | 8.949
CE-217 | SH PERSONAL | AP-04 | 1 | 7.2 | 1.07 |  | 7.704
CE-218 | SH PERSONAL | AP-04 | 1 | 6 | 1.07 |  | 6.42
TERCER PISO
VER PLANO A-27
RES-304 | HABITACION | AP-06 | 1 | 15.4 | 1.07 |  | 16.478
RES-305A | S.H. | AP-02 | 1 | 7.5 | 1.07 |  | 8.025
RES-305 | HABITACION | AP-06 | 1 | 15.4 | 0.57 |  | 8.778
RES-304A | S.H. | AP-02 | 1 | 8.2 | 1.07 |  | 8.774
RES-303 | S.H. VISITA | AP-04 | 1 | 7.1 | 1.07 |  | 7.597
RES-301 | ESTAR | AP-06 | 1 | 19.85 | 0.57 |  | 11.3145
RES-302 | COCINA/COMEDOR | AP-17 | 1 | 11.45 | 0.57 |  | 6.5265
CT-303 | HALL TECNICO | AP-08 | 1 | 15.5 | 0.57 |  | 8.835
HOS-321 | CUARTO DE LIMPIEZA | AP-09 | 1 | 8.3 | 1.07 |  | 8.881
HOS-322 | ALMACEN INTERMEDIO RESIDUOS SOLIDOS | AP-05 | 1 | 8.3 | 1.07 |  | 8.881
HOS-306 | ESTACION PARA CAMILLAS Y SILLA DE RUEDAS | AP-08 | 1 | 6.6 | 1.07 |  | 7.062
HOS-312 | TOPICO DE PROCEDIMIENTOS | AP-08 | 1 | 17.7 | 0.57 |  | 10.089
HOS-313A | SH | AP-02 | 1 | 8.45 | 1.07 |  | 9.0415
HOS-364 | SH PERSONAL | AP-04 | 1 | 8.1 | 1.07 |  | 8.667
HOS-314A | SH | AP-02 | 1 | 7.9 | 1.07 |  | 8.453
HOS-304B | TRABAJO SUCIO | AP-02 | 1 | 8 | 0.57 |  | 4.56
HOS-305 | ROPA LIMPIA | AP-02 | 1 | 8 | 0.57 |  | 4.56
HOS-307A | SH | AP-02 | 1 | 8.9 | 1.07 |  | 9.523
HOS-308A | SH | AP-02 | 1 | 8.9 | 0.57 |  | 5.073
HOS-320 | ALMACEN DE EQUIPOS E INSTRUMENTAL | AP-02 | 1 | 10.3 | 1.07 |  | 11.021
HOS-378 | CORREDOR HOSPITALIZACIÓN N°02 | AP-08 | 1 | 34.32 | 1.07 |  | 36.7224
HOS-302 | S.H. PÚBLICO HOMBRES | AP-04 | 1 | 8.7 | 1.07 |  | 9.309
HOS-303 | S.H. PÚBLICO MUJERES | AP-04 | 1 | 6.6 | 0.57 |  | 3.762
HOS-301 | SALA DE ESPERA FAMILIARES HOSPITALIZACIÓN ADULTOS | AP-08 | 1 | 20.9 | 0.57 |  | 11.913
HOS-323 | ROPA SUCIA | AP-02 | 1 | 9.3 | 1.07 |  | 9.951
HOS-324 | CUARTO SEPTICO | AP-05 | 1 | 10.3 | 1.07 |  | 11.021
CP-304 | CORREDOR PÚBLICO N°01 | AP-08 | 1 | 23.1 | 0.57 |  | 13.167
VER PLANO A-28
HOS-315A | SH | AP-02 | 1 | 8.1 | 1.07 |  | 8.667
HOS-319 | JEFATURA | AP-06 | 1 | 14.6 | 1.07 |  | 15.622
CT-302 | HALL PROTEGIDA | AP-08 | 1 | 21.95 | 1.07 |  | 23.4865
EV-303 | ESCALERA INTEGRADA 6 | AP-08 | 1 | 3.1 | 1.07 |  | 3.317
HOS-375 | S.H. + VESTIDOR PERSONAL HOMBRES | AP-02 | 1 | 14.5 | 1.07 |  | 15.515
HOS-376 | S.H. + VESTIDOR PERSONAL MUJERES | AP-02 | 1 | 13.3 | 0.57 |  | 7.581
HOS-367A | SH | AP-02 | 1 | 8.4 | 0.57 |  | 4.788
HOS-366 | TOPICO DE PROCEDIMIENTOS | AP-08 | 1 | 16.5 | 1.57 |  | 25.905
HOS-368A | SH | AP-02 | 1 | 8.3 | 1.57 |  | 13.031
CT-301 | HALL TECNICO | AP-08 | 1 | 8.35 | 0.57 |  | 4.7595
HOS-379 | CORREDOR HOSPITALIZACIÓN N°03 | AP-08 | 1 | 143.15 | 0.57 |  | 81.5955
NUT-301 | OFICINA DE CONTROL NUTRICIONAL | AP-06 | 1 | 14.5 | 0.57 |  | 8.265
HOS-361 | CUARTO SEPTICO | AP-05 | 1 | 12.1 | 1.07 |  | 12.947
HOS-360 | CUARTO DE LIMPIEZA | AP-09 | 1 | 8.8 | 0.57 |  | 5.016
HOS-359 | ALMACEN DE EQUIPOS E INSTRUMENTAL | AP-02 | 1 | 11.7 | 1.07 |  | 12.519
HOS-358 | LACTARIO | AVF-01 | 1 | 13.6 | 0.57 |  | 7.752
HOS-380 | CORREDOR HOSPITALIZACIÓN N°05 | AP-08 | 1 | 50 | 0.57 |  | 28.5
HOS-369A | TRABAJO LIMPIO | AP-08 | 1 | 4.7 | 1.07 |  | 5.029
HOS-371 | ALMACEN INT RESIDUOS SOLIDOS | AP-05 | 1 | 8.5 | 1.07 |  | 9.095
HOS-372 | ROPA SUCIA | AP-02 | 1 | 11.7 | 1.07 |  | 12.519
HOS-342A | SH | AP-02 | 1 | 8.3 | 1.07 |  | 8.881
VER PLANO A-29
HOS-309A | SH | AP-02 | 1 | 9.6 | 0.57 |  | 5.472
HOS-310A | SH | AP-02 | 1 | 8.8 | 1.07 |  | 9.416
HOS-311A | SH | AP-02 | 1 | 9.9 | 0.57 |  | 5.643
HOS-377 | CORREDOR HOSPITALIZACIÓN N°01 | AP-08 | 1 | 34.2 | 1.07 |  | 36.594
EI-301 | ESCALERA INTEGRADA 7 | AP-08 | 1 | 14.2 | 0.57 |  | 8.094
CP-301 | HALL PÚBLICO | AP-08 | 1 | 6.95 | 1.07 |  | 7.4365
CP-302 | CORREDOR PÚBLICO N°01 | AP-08 | 1 | 11.45 | 0.57 |  | 6.5265
HOS-325A | S.H. PÚBLICO MUJERES | AP-04 | 1 | 5.9 | 0.57 |  | 3.363
HOS-325 | SALA DE ESPERA FAMILIARES GINECO-OBST/PEDIATRIA | AP-08 | 1 | 16 | 1.07 |  | 17.12
HOS-350 | ALMACEN INTERMEDIO RESIDUOS SOLIDOS | AP-05 | 1 | 9.6 | 1.07 |  | 10.272
HOS-327A | S.H. | AP-02 | 1 | 8.9 | 1.07 |  | 9.523
CP-303 | CORREDOR PÚBLICO N°01 | AP-08 | 1 | 17.95 | 1.07 |  | 19.2065
HOS-349 | CUARTO DE LIMPIEZA | AP-09 | 1 | 8.3 | 0.57 |  | 4.731
HOS-328B | SH | AP-02 | 1 | 8.4 | 1.07 |  | 8.988
HOS-329A | SH | AP-02 | 1 | 8.5 | 0.57 |  | 4.845
HOS-330A | SH | AP-02 | 1 | 8.6 | 0.57 |  | 4.902
HOS-331A | SH | AP-02 | 1 | 8.6 | 1.07 |  | 9.202
VER PLANO A-30
HOS-347 | TÓPICO DE PROCEDIMIENTOS | AP-08 | 1 | 15.7 | 1.07 |  | 16.799
HOS-348 | CUARTO DE SÉPTICO | AP-05 | 1 | 11.1 | 1.07 |  | 11.877
HOS-332A | SH | AP-02 | 1 | 9.1 | 1.07 |  | 9.737
HOS-333A | SH | AP-02 | 1 | 7.9 | 1.07 |  | 8.453
HOS-334A | SH | AP-02 | 1 | 8.2 | 1.07 |  | 8.774
HOS-345 | ALMACÉN DE EQUIPOS INSTR. | AP-02 | 1 | 11.1 | 1.07 |  | 11.877
HOS-344 | ESTACIÓN DE OBSTETRAS | AP-08 | 1 | 12 | 1.07 |  | 12.84
HOS-343/HOS-343A | ESTACION DE ENFERMERAS + TRABAJO LIMPIO | AP-08 | 1 | 4.7 | 1.07 |  | 5.029
HOS-343B | TRABAJO SUCIO | AP-02 | 1 | 8.7 | 0.57 |  | 4.959
HOS-352 | CUARTO DE LIMPIEZA | AP-09 | 1 | 8 | 1.07 |  | 8.56
HOS-353 | ALMACÉN INTERNO RESIDUOS SÓLIDOS | AP-05 | 1 | 8.4 | 1.07 |  | 8.988
HOS-351 | ROPA SUCIA | AP-02 | 1 | 11.8 | 1.07 |  | 12.626
HOS-354A | SH | AP-02 | 1 | 8.6 | 0.57 |  | 4.902
HOS-355A | SH | AP-02 | 1 | 7.9 | 1.07 |  | 8.453
HOS-381 | CORREDOR HOSPITALIZACIÓN N°06 | AP-08 | 1 | 19.6 | 0.57 |  | 11.172
HOS-341A | SH | AP-02 | 1 | 9 | 1.07 |  | 9.63
HOS-340A | SH | AP-02 | 1 | 9 | 0.57 |  | 5.13
HOS-339A | SH | AP-02 | 1 | 9 | 1.07 |  | 9.63
HOS-338A | SH | AP-02 | 1 | 9 | 1.07 |  | 9.63
HOS-382 | CORREDOR HOSPITALIZACIÓN N°07 | AP-08 | 1 | 85.35 | 0.57 |  | 48.6495
HOS-336 | ROPA LIMPIA | AP-02 | 1 | 7.4 | 1.07 |  | 7.918
HOS-337 | SH | AP-04 | 1 | 6 | 0.57 |  | 3.42
03.12.02.09 | PINTURA DE MUROS EXTERIORES, EMPASTADO C/ IMPRIMANTE Y PINTADO AL LATEX COLOR BLANCO
ITEM | DESCRIPCION |  | Cantid. | AREA | ALTO | ANCHO | PARCIAL | TOTAL | UND
[8 empty] | 2782.36 | m2
ELEVACIÓN 1
| Entre eje a1 - a4 |  | 1 | 288.91 |  |  | 288.91
| Mampara |  | -1 | 8.13 |  |  | -8.13
| Mampara |  | -1 | 10.38 |  |  | -10.38
| Mampara |  | -1 | 8.75 |  |  | -8.75
| Puerta |  | -1 | 4.68 |  |  | -4.68
| Letrero de emergencia |  | -1 | 20.8 |  |  | -20.8
| Entre eje a4 - a11 |  | 1 | 389.88 |  |  | 389.88
| Ventana |  | -3 | 3.36 |  |  | -10.08
| Ventana |  | -5 | 2.24 |  |  | -11.2
| Ventana |  | -6 | 0.45 |  |  | -2.7
| Entre eje a11 - a12 |  | 1 | 91.21 |  |  | 91.21
ELEVACIÓN 2
| Entre eje aJ - aÑ |  | 1 | 150.48 |  |  | 150.48
| Entre eje aB - aJ |  | 1 | 738.14 |  |  | 738.14
| Puerta |  | -1 | 3.12 |  |  | -3.12
| Puerta |  | -1 | 3.78 |  |  | -3.78
| Puerta |  | -2 | 2.52 |  |  | -5.04
| Ventana |  | -4 | 1.05 |  |  | -4.2
| Ventana |  | -11 | 0.6 |  |  | -6.6
| Ventana |  | -1 | 2.1 |  |  | -2.1
| Ventana |  | -1 | 3.36 |  |  | -3.36
| Mampara |  | -1 | 4.38 |  |  | -4.38
| Mampara |  | -1 | 4.55 |  |  | -4.55
| Entre eje aA - aB |  | 1 | 82.33 |  |  | 82.33
| Puerta |  | -1 | 2.52 |  |  | -2.52
| Ventana |  | -1 | 2.1 |  |  | -2.1
| Ventana |  | -1 | 3.36 |  |  | -3.36
ELEVACIÓN 3
| Entre eje a1 - a7 |  | 1 | 531.81 |  |  | 531.81
| Ventana |  | -2 | 0.9 |  |  | -1.8
| Ventana |  | -1 | 0.45 |  |  | -0.45
| Ventana |  | -2 | 2.52 |  |  | -5.04
| Puerta |  | -2 | 3.6 |  |  | -7.2
| Puerta |  | -1 | 1.8 |  |  | -1.8
| Puerta |  | -2 | 3.75 |  |  | -7.5
| Puerta |  | -1 | 9.36 |  |  | -9.36
| Puerta |  | -3 | 2.7 |  |  | -8.1
ELEVACIÓN 4
| Entre eje aA - aB |  | 1 | 82.26 |  |  | 82.26
| Mampara |  | -1 | 10.85 |  |  | -10.85
| Ventana |  | -1 | 0.3 |  |  | -0.3
| Ventana |  | -2 | 2.94 |  |  | -5.88
| Entre eje aC - aH |  | 1 | 102.95 |  |  | 102.95
| Entre eje aC - aD |  | 1 | 56.17 |  |  | 56.17
| Ventana |  | -4 | 2.52 |  |  | -10.08
| Ventana |  | -1 | 2.1 |  |  | -2.1
| Entre eje aD - aE |  | 1 | 56.17 |  |  | 56.17
| Ventana |  | -3 | 2.52 |  |  | -7.56
| Ventana |  | -1 | 2.1 |  |  | -2.1
| Ventana |  | -1 | 0.6 |  |  | -0.6
| Entre eje aE - aF |  | 1 | 56.17 |  |  | 56.17
| Ventana |  | -4 | 2.52 |  |  | -10.08
| Entre eje aF - aG |  | 1 | 56.17 |  |  | 56.17
| Ventana |  | -3 | 2.52 |  |  | -7.56
| Ventana |  | -2 | 2.1 |  |  | -4.2
| Ventana |  | -1 | 0.3 |  |  | -0.3
| Entre eje aG - aH |  | 1 | 56.17 |  |  | 56.17
| Ventana |  | -4 | 2.52 |  |  | -10.08
| Entre eje aI - aN |  | 1 | 299.81 |  |  | 299.81
|  |  | -1 | 8.93 |  |  | -8.93
| Puerta |  | -1 | 1.89 |  |  | -1.89
| Puerta |  | -1 | 2.52 |  |  | -2.52
| Ventana |  | -1 | 3.36 |  |  | -3.36
| Ventana |  | -5 | 0.9 |  |  | -4.5
| Ventana |  | -1 | 0.3 |  |  | -0.3

## 03.13 VARIOS, LIMP Y JARD
PLANILLA DE SUSTENTO DE METRADOS DE ARQUITECTURA
0 | "RECONSTRUCCION DEL HOSPITAL SAUL GARRIDO ROSILLO II-1, DISTRITO DE TUMBES, PROVINCIA DE TUMBES, DEPARTAMENTO DE TUMBES"
ENTIDAD: |  |  |  | DEPART: | TUMBES
FECHA: | 2022-06-02 |  |  | PROV: | TUMBES
03.13 | VARIOS, LIMPIEZA Y JARDINERIA
03.13.01 | VARIOS
ITEM | CODIGO | DESCRIPCION | Cantid. | LARGO | ALTO | ANCHO | PARCIAL | TOTAL | UND
03.13.01.01 | PLATINA DE ALUMINIO DE 1/2" X 3/16", ENCUENTRO PISO - CONTRAZÓCALO | [6 empty] | 7375.46 | m
PRIMER PISO
VER PLANO A-09
| EMG-111 | SH PUBLICO HOMBRES | 1 | 6.9 |  |  | 6.9
|  | Puerta | -1 | 0.8 |  |  | -0.8
| EMG-112 | SH DISCAPACITADO | 1 | 9.3 |  |  | 9.3
|  | Puerta | -1 | 1 |  |  | -1
| EMG-113 | SH PUBLICO MUJERES | 1 | 6.5 |  |  | 6.5
|  | Puerta | -1 | 0.8 |  |  | -0.8
| TRA-100A | SH | 1 | 8.9 |  |  | 8.9
|  | Puerta | -1 | 0.8 |  |  | -0.8
| EMG-114 | TRIAJE | 1 | 12.5 |  |  | 12.5
|  | Puerta | -1 | 1 |  |  | -1
| EMG-115 | SALA DE REHIDRATACION | 1 | 16.7 |  |  | 16.7
|  | Vano | -1 | 1.5 |  |  | -1.5
| EMG-117 | TOPICO MEDICINA | 1 | 16.1 |  |  | 16.1
|  | Vano | -1 | 1.5 |  |  | -1.5
| EMG-100 | HALL | 1 | 20.2 |  |  | 20.2
|  | Puerta | -1 | 1.8 |  |  | -1.8
|  | Puerta | -2 | 1 |  |  | -2
|  | Puerta | -2 | 0.8 |  |  | -1.6
| EMG-116 | CORREDOR | 1 | 23.95 |  |  | 23.95
|  | Puerta | -1 | 1.8 |  |  | -1.8
|  | Puerta | -1 | 0.9 |  |  | -0.9
|  | Vano | -4 | 1.5 |  |  | -6
| EMG-118 | SALA DE ESPERA PARA REEVALUACION DE PACIENTES | 1 | 16.7 |  |  | 16.7
|  | Vano | -2 | 1.5 |  |  | -3
| EMG-124 | CORREDOR | 1 | 22.25 |  |  | 22.25
|  | Puerta | -3 | 0.9 |  |  | -2.7
|  | Vano | -1 | 1.2 |  |  | -1.2
| EMG-157 | DUCHA DE PACIENTES | 1 | 14.6 |  |  | 14.6
|  | Vano | -1 | 2.35 |  |  | -2.35
| EMG-155 | ALMACEN DE EQUIPOS E INSTRUMENTAL | 1 | 14.9 |  |  | 14.9
|  | Puerta | -1 | 1 |  |  | -1
| EMG-154 | ALMACEN DE MEDICAMENTOS MATERIALES E INSUMOS | 1 | 14.4 |  |  | 14.4
|  | Puerta | -1 | 1 |  |  | -1
| EMG-153 | LABORATORIO DESCENTRALIZADO DE PATOLOGIA CLINICA | 1 | 14.5 |  |  | 14.5
|  | Puerta | -1 | 1 |  |  | -1
| EMG-151 | RAYOS X PORTATIL | 1 | 12.9 |  |  | 12.9
|  | Puerta | -1 | 1.2 |  |  | -1.2
| EMG-138 | CORREDOR | 1 | 67.35 |  |  | 67.35
|  | Puerta | -2 | 1.8 |  |  | -3.6
|  | Puerta | -2 | 1.2 |  |  | -2.4
|  | Puerta | -5 | 1 |  |  | -5
|  | Puerta | -3 | 0.9 |  |  | -2.7
|  | Puerta | -1 | 0.6 |  |  | -0.6
|  | Vano | -1 | 2.4 |  |  | -2.4
|  | Vano | -1 | 2.35 |  |  | -2.35
| EMG-106 | CUARTO DE LIMPIEZA | 1 | 9.5 |  |  | 9.5
|  | Puerta | -1 | 0.9 |  |  | -0.9
| EMG-126 | SH PACIENTES MUJERES | 1 | 10 |  |  | 10
|  | Puerta | -1 | 0.9 |  |  | -0.9
| EMG-125 | SH PACIENTES HOMBRES | 1 | 9.9 |  |  | 9.9
|  | Puerta | -1 | 0.9 |  |  | -0.9
| EMG-120 | TOPICO DE CIRUGIA | 1 | 16.6 |  |  | 16.6
|  | Vano | -1 | 1.5 |  |  | -1.5
| EMG-119 | TOPICO DE INYECTABLES Y NEBULIZACIONES | 1 | 19.4 |  |  | 19.4
|  | Vano | -1 | 1.5 |  |  | -1.5
| EMG-107 | DINPENSACION Y EXPENDIO DE MEDICAMENTOS DE EMERGENCIA | 1 | 22.3 |  |  | 22.3
|  | Puerta | -1 | 1.2 |  |  | -1.2
|  | Mobiliario | -1 | 1.2 |  |  | -1.2
| EMG-101/EMG-102 | INFORMES + SALA DE ESPERA | 1 | 25.2 |  |  | 25.2
|  | Mobiliario | -4 | 1.2 |  |  | -4.8
| EMG-110 | ENTREVISTA FAMILIAR | 1 | 11.6 |  |  | 11.6
| TRA-100 | ESTAR DE CHOFERES | 1 | 14.8 |  |  | 14.8
|  | Puerta | -1 | 1 |  |  | -1
|  | Puerta | -1 | 0.8 |  |  | -0.8
| EMG-158 | POLICIA NACIONAL | 1 | 13.9 |  |  | 13.9
|  | Puerta | -1 | 1 |  |  | -1
| EMG-103 | SERVICIO SOCIAL | 1 | 12.3 |  |  | 12.3
|  | Puerta | -1 | 1 |  |  | -1
| EMG-104 | REFERENCIA/CONTRARREFERENCIA | 1 | 12.1 |  |  | 12.1
|  | Puerta | -1 | 1 |  |  | -1
| EMG-105 | SEGUROS | 1 | 12.7 |  |  | 12.7
|  | Puerta | -1 | 1 |  |  | -1
| EMG-109 | ADMISION | 1 | 11 |  |  | 11
|  | Puerta | -1 | 0.9 |  |  | -0.9
|  | Mobiliario | -1 | 2.4 |  |  | -2.4
| EMG-108 | CAJA | 1 | 9.4 |  |  | 9.4
|  | Puerta | -1 | 0.8 |  |  | -0.8
|  | Mobiliario | -1 | 1.2 |  |  | -1.2
| TRA-100A | SH | 1 | 8.9 |  |  | 8.9
|  | Puerta | -1 | 0.8 |  |  | -0.8
VER PLANO A-10
| EMG-121 | TOPICO DE PEDIATRIA | 1 | 16.3 |  |  | 16.3
|  | Vano | -1 | 1.5 |  |  | -1.5
| EMG-122 | TERAPIA MEDIOS FISICOS | 1 | 9.1 |  |  | 9.1
|  | Vano | -1 | 1.5 |  |  | -1.5
| EMG-123A | SH | 1 | 6.8 |  |  | 6.8
|  | Puerta | -1 | 0.9 |  |  | -0.9
| EMG-123 | TOPICO GINECO OBSTETRICIA | 1 | 17 |  |  | 17
|  | Puerta | -1 | 0.9 |  |  | -0.9
|  | Vano | -1 | 1.2 |  |  | -1.2
| EMG-130 | SALA DE OBSERVACION PEDIATRIA | 1 | 26.2 |  |  | 26.2
|  | Puerta | -1 | 1.8 |  |  | -1.8
|  | Puerta | -1 | 0.9 |  |  | -0.9
| EMG-130A | SH | 1 | 9.5 |  |  | 9.5
|  | Puerta | -1 | 0.9 |  |  | -0.9
| EMG-129A | SH | 1 | 8.3 |  |  | 8.3
|  | Puerta | -1 | 0.9 |  |  | -0.9
| EMG-128 | TRABAJO SUCIO | 1 | 8.4 |  |  | 8.4
|  | Puerta | -1 | 0.9 |  |  | -0.9
| EMG-129 | SALA DE OBSERVACION HOMBRES | 1 | 23.5 |  |  | 23.5
|  | Puerta | -1 | 0.9 |  |  | -0.9
| EMG-127 | ESTACION DE ENFERMERAS (INCLUYE TRABAJO LIMPIO) | 1 | 12.05 |  |  | 12.05
|  | Puerta | -1 | 0.9 |  |  | -0.9
| EMG-131 | HALL | 1 | 19.25 |  |  | 19.25
|  | Puerta | -2 | 1.8 |  |  | -3.6
| EMG-132 | GUARDA ROPA PACIENTES | 1 | 9.2 |  |  | 9.2
|  | Puerta | -1 | 0.8 |  |  | -0.8
| EMG-133/EMG-134 | SALA DE OBSERVACION MUJERES + ESTACION DE ENFERMERAS (INCLUYE TRABAJO LIMPIO) | 1 | 51.1 |  |  | 51.1
|  | Puerta | -1 | 1.8 |  |  | -1.8
|  | Puerta | -2 | 0.9 |  |  | -1.8
| EMG-133A | SH | 1 | 8 |  |  | 8
|  | Puerta | -1 | 0.9 |  |  | -0.9
| EMG-135 | TRABAJO SUCIO | 1 | 11 |  |  | 11
|  | Puerta | -1 | 0.9 |  |  | -0.9
| EMG-136B | SH | 1 | 8.9 |  |  | 8.9
|  | Puerta | -1 | 0.9 |  |  | -0.9
| CT-105 | CORREDOR TECNICO | 1 | 45.3 |  |  | 45.3
|  | Puerta | -3 | 1.8 |  |  | -5.4
|  | Puerta | -1 | 1.2 |  |  | -1.2
| ANA-100A | SH PUBLICO | 1 | 8.9 |  |  | 8.9
|  | Puerta | -1 | 0.9 |  |  | -0.9
| ANA-102 | CONSERVACION DE CADAVERES | 1 | 11.1 |  |  | 11.1
| ANA-101 | PREPARACION Y ENTREGA DE CADAVERES/ANTECAMARA | 1 | 17.6 |  |  | 17.6
| MAT-101 | COCINA COMEDOR | 1 | 11.25 |  |  | 11.25
| MAT-102A | SH | 1 | 9.2 |  |  | 9.2
|  | Puerta | -1 | 0.8 |  |  | -0.8
| MAT-103A | SH | 1 | 9.2 |  |  | 9.2
|  | Puerta | -1 | 0.8 |  |  | -0.8
| MAT-107 | SH VISITA | 1 | 8.4 |  |  | 8.4
|  | Puerta | -1 | 0.8 |  |  | -0.8
| MAT-106 | CUARTO LIMPIEZA | 1 | 7.5 |  |  | 7.5
|  | Puerta | -1 | 0.9 |  |  | -0.9
| MAT-105A | SH | 1 | 8.6 |  |  | 8.6
|  | Puerta | -1 | 0.8 |  |  | -0.8
| EMG-149 | ROPA LIMPIA | 1 | 8.3 |  |  | 8.3
|  | Puerta | -1 | 0.9 |  |  | -0.9
| EMG-148 | CUARTO DE LIMPIEZA | 1 | 10.5 |  |  | 10.5
|  | Puerta | -1 | 0.9 |  |  | -0.9
| EMG-147 | ESTACION DE CAMILLAS | 1 | 16.45 |  |  | 16.45
|  | Puerta | -1 | 1.8 |  |  | -1.8
|  | Puerta | -1 | 0.9 |  |  | -0.9
|  | Puerta | -2 | 0.8 |  |  | -1.6
| EMG-146 | SH PERSONAL MUJERES | 1 | 8.6 |  |  | 8.6
|  | Puerta | -1 | 0.8 |  |  | -0.8
| EMG-145 | SH PERSONAL HOMBRES | 1 | 9.6 |  |  | 9.6
|  | Puerta | -1 | 0.8 |  |  | -0.8
| EMG-144 | ROPA SUCIA | 1 | 8.1 |  |  | 8.1
|  | Puerta | -1 | 0.9 |  |  | -0.9
| EMG-143 | ALMAC. INTERM. RESIDUOS SOL. | 1 | 8.1 |  |  | 8.1
| EMG-142 | CUARTO SEPTICO | 1 | 11.8 |  |  | 11.8
| EMG-139 | HALL | 1 | 32.1 |  |  | 32.1
|  | Puerta | -2 | 1.8 |  |  | -3.6
|  | Puerta | -1 | 1.2 |  |  | -1.2
|  | Puerta | -3 | 0.9 |  |  | -2.7
|  | Puerta | -1 | 0.8 |  |  | -0.8
|  | Puerta | -1 | 0.6 |  |  | -0.6
| ANA-100 | SALA DE ESPERA DE DEUDOS | 1 | 9.85 |  |  | 9.85
|  | Puerta | -1 | 1.2 |  |  | -1.2
|  | Puerta | -1 | 0.8 |  |  | -0.8
| EMG-160 | OFICINA COE | 1 | 14.3 |  |  | 14.3
|  | Puerta | -1 | 1 |  |  | -1
| EMG-159 | ALMACEN DE EQUIPOS PARA DESASTRES | 1 | 21.1 |  |  | 21.1
|  | Puerta | -1 | 1.2 |  |  | -1.2
| MAT-100 | SALA DE ESTAR | 1 | 12.6 |  |  | 12.6
|  | Puerta | -1 | 0.9 |  |  | -0.9
| MAT-102 | HABITACION GESTANTE SOLA | 1 | 14.3 |  |  | 14.3
|  | Puerta | -1 | 0.9 |  |  | -0.9
|  | Puerta | -1 | 0.8 |  |  | -0.8
| MAT-103 | HABITACION GESTANTE CON PAREJA | 1 | 15.4 |  |  | 15.4
|  | Puerta | -1 | 0.9 |  |  | -0.9
|  | Puerta | -1 | 0.8 |  |  | -0.8
| MAT-107 | SH VISITA | 1 | 8.4 |  |  | 8.4
|  | Puerta | -1 | 0.8 |  |  | -0.8
| MAT-105 | HABITACION GESTANTE ADOLESCENTE | 1 | 17.1 |  |  | 17.1
|  | Puerta | -1 | 0.9 |  |  | -0.9
|  | Puerta | -1 | 0.8 |  |  | -0.8
| MAT-104 | CORREDOR | 1 | 21.75 |  |  | 21.75
|  | Puerta | -1 | 1 |  |  | -1
|  | Puerta | -4 | 0.9 |  |  | -3.6
|  | Puerta | -1 | 0.8 |  |  | -0.8
| EMG-150 | ESTAR DE PERSONAL DE GUARDIA | 1 | 15.8 |  |  | 15.8
|  | Puerta | -1 | 1 |  |  | -1
| EMG-141 | SECRETARIA | 1 | 12.7 |  |  | 12.7
|  | Puerta | -1 | 1 |  |  | -1
| EMG-140 | JEFATURA | 1 | 14.6 |  |  | 14.6
|  | Puerta | -1 | 1 |  |  | -1
| MAT-101 | COCINA COMEDOR | 1 | 11.25 |  |  | 11.25
| MAT-102A | SH | 1 | 9.2 |  |  | 9.2
|  | Puerta | -1 | 0.8 |  |  | -0.8
| MAT-103A | SH | 1 | 9.2 |  |  | 9.2
|  | Puerta | -1 | 0.8 |  |  | -0.8
| MAT-105A | SH | 1 | 8.6 |  |  | 8.6
|  | Puerta | -1 | 0.8 |  |  | -0.8
VER PLANO A-11
| CT-111 | CORREDOR TECNICO | 1 | 49.2 |  |  | 49.2
|  | Puerta | -2 | 1.8 |  |  | -3.6
| CAD-103 | CAMARAS FRIAS | 1 | 25.6 |  |  | 25.6
| CAD-102 | SH | 1 | 7.5 |  |  | 7.5
|  | Puerta | -1 | 0.8 |  |  | -0.8
VER PLANO A-12
| REH-100 | SALA DE ESPERA | 1 | 26.95 |  |  | 26.95
|  | Puerta | -1 | 1.8 |  |  | -1.8
|  | Puerta | -1 | 1.2 |  |  | -1.2
|  | Puerta | -2 | 1 |  |  | -2
| REH-101 | SH | 1 | 8.8 |  |  | 8.8
|  | Puerta | -1 | 1 |  |  | -1
| REH-102 | SH | 1 | 8.8 |  |  | 8.8
|  | Puerta | -1 | 1 |  |  | -1
| FAR-100 | SALA DE ESPERA | 1 | 29.4 |  |  | 29.4
|  | Puerta | -2 | 1.2 |  |  | -2.4
|  | Puerta | -2 | 0.9 |  |  | -1.8
|  | Mobiliario | -3 | 1.2 |  |  | -3.6
| REH-107 | S.H. VESTIDOR | 1 | 17.4 |  |  | 17.4
|  | Puerta | -1 | 1 |  |  | -1
|  | Muro interior | 1 | 8.45 |  |  | 8.45
| REH-108 | S.H. VESTIDOR | 1 | 16.9 |  |  | 16.9
|  | Puerta | -1 | 1 |  |  | -1
|  | Muro interior | 1 | 7.95 |  |  | 7.95
| REH-110 | ALMACEN DE EQUIPOS Y MATERIALES | 1 | 15 |  |  | 15
|  | Puerta | -1 | 1 |  |  | -1
| REH-109 | ROPA LIMPIA | 1 | 7.6 |  |  | 7.6
|  | Puerta | -1 | 0.9 |  |  | -0.9
| REH-112 | SH PERSONAL HOMBRES | 1 | 11.2 |  |  | 11.2
|  | Muro interior | 1 | 5.2 |  |  | 5.2
|  | Puerta | -1 | 0.9 |  |  | -0.9
| REH-113 | SH PERSONAL MUJERES | 1 | 11.2 |  |  | 11.2
|  | Muro interior | 1 | 5.2 |  |  | 5.2
|  | Puerta | -1 | 0.9 |  |  | -0.9
| REH-114 | ROPA SUCIA | 1 | 8.2 |  |  | 8.2
|  | Puerta | -1 | 0.9 |  |  | -0.9
| REH-115 | CUARTO DE LIMPIEZA | 1 | 8.4 |  |  | 8.4
|  | Puerta | -1 | 0.9 |  |  | -0.9
| REH-116 | ALMAC. INTERM. RESIDUOS SOL. | 1 | 8.7 |  |  | 8.7
| CE-109 | CUARTO DE LIMPIEZA | 1 | 9.4 |  |  | 9.4
|  | Puerta | -1 | 0.9 |  |  | -0.9
| REH-105 | HIDROTERAPIA MEDIOS SUPERIORES E INFERIORES | 1 | 17.5 |  |  | 17.5
|  | Puerta | -1 | 1.2 |  |  | -1.2
| CE-108 | ALMAC. INTERM. RESIDUOS SOL. | 1 | 8.6 |  |  | 8.6
| CE-107 | SH PERSONAL HOMBRES | 1 | 8.3 |  |  | 8.3
|  | Puerta | -1 | 0.8 |  |  | -0.8
| CE-106 | SH PERSONAL MUJERES | 1 | 6.2 |  |  | 6.2
|  | Puerta | -1 | 0.8 |  |  | -0.8
| REH-103 | CORREDOR | 1 | 60.5 |  |  | 60.5
|  | Puerta | -2 | 1.8 |  |  | -3.6
|  | Puerta | -3 | 1.2 |  |  | -3.6
|  | Puerta | -2 | 1 |  |  | -2
|  | Puerta | -7 | 0.9 |  |  | -6.3
| CT-100 | CORREDOR TECNICO | 1 | 56.1 |  |  | 56.1
|  | Puerta | -1 | 1.8 |  |  | -1.8
|  | Puerta | -1 | 1.2 |  |  | -1.2
|  | Puerta | -3 | 1 |  |  | -3
|  | Puerta | -2 | 0.9 |  |  | -1.8
|  | Puerta | -2 | 0.8 |  |  | -1.6
| FAR-103 | ALMACEN ESPECIALIZADO | 1 | 29.4 |  |  | 29.4
|  | Puerta | -1 | 1.2 |  |  | -1.2
| FAR-102 | DISPENSACION Y EXPENDSIO | 1 | 26.9 |  |  | 26.9
|  | Puerta | -1 | 1.2 |  |  | -1.2
|  | Mobiliario | -3 | 1.2 |  |  | -3.6
| FAR-109 | CUARTO DE LIMPIEZA | 1 | 8.2 |  |  | 8.2
|  | Puerta | -1 | 0.9 |  |  | -0.9
| FAR-107 | ALMAC. INTERM. RESIDUOS SOL. | 1 | 10.2 |  |  | 10.2
| FAR-108 | CORREDOR TECNICO | 1 | 43.3 |  |  | 43.3
|  | Puerta | -1 | 1.6 |  |  | -1.6
|  | Puerta | -5 | 1.2 |  |  | -6
|  | Puerta | -4 | 0.9 |  |  | -3.6
| FAR-111 | SH+VESTIDOR HOMBRES | 1 | 12.8 |  |  | 12.8
|  | Muro interior | 1 | 3.4 |  |  | 3.4
|  | Puerta | -1 | 0.9 |  |  | -0.9
| FAR-112 | SH+VESTIDOR MUJERES | 1 | 12.1 |  |  | 12.1
|  | Muro interior | 1 | 3.6 |  |  | 3.6
|  | Puerta | -1 | 0.9 |  |  | -0.9
| FAR-106 | DOSIS URINARIA | 1 | 24.1 |  |  | 24.1
|  | Puerta | -1 | 1.2 |  |  | -1.2
| IMA-112 | SH PUBLICO MUJERES | 1 | 7.7 |  |  | 7.7
|  | Puerta | -1 | 0.8 |  |  | -0.8
| IMA-113 | SH PUBLICO HOMBRES | 1 | 7.7 |  |  | 7.7
|  | Puerta | -1 | 0.8 |  |  | -0.8
| CT-101 | CORREDOR TECNICO | 1 | 43.1 |  |  | 43.1
|  | Puerta | -1 | 1.8 |  |  | -1.8
|  | Puerta | -1 | 1.6 |  |  | -1.6
|  | Puerta | -1 | 0.6 |  |  | -0.6
| CE-103 | CAJA | 1 | 10.2 |  |  | 10.2
|  | Puerta | -1 | 0.8 |  |  | -0.8
|  | Mobiliario | -1 | 2.4 |  |  | -2.4
| CE-104 | ADMISION Y CITAS | 1 | 15.9 |  |  | 15.9
|  | Puerta | -2 | 0.9 |  |  | -1.8
|  | Puerta | -1 | 0.8 |  |  | -0.8
|  | Mobiliario | -1 | 4.8 |  |  | -4.8
| REH-104 | JEFATURA SECREATRIA | 1 | 13.9 |  |  | 13.9
|  | Puerta | -1 | 1 |  |  | -1
| EV-103A | HALL DE INGRESO ADMINISTRATIVO | 1 | 17.4 |  |  | 17.4
|  | Puerta | -2 | 1.2 |  |  | -2.4
| CE-105 | HISTORIAS CLINICAS | 1 | 25.1 |  |  | 25.1
|  | Puerta | -1 | 1 |  |  | -1
|  | Puerta | -1 | 0.9 |  |  | -0.9
| INF-100 | CENTRAL DE VIGILANCIA Y SEGURIDAD II | 1 | 19.6 |  |  | 19.6
|  | Puerta | -1 | 1 |  |  | -1
| FAR-110 | JEFATURA/SECRETARIA | 1 | 17 |  |  | 17
|  | Puerta | -1 | 1 |  |  | -1
| FAR-104 | GESTION DE LA INFORMACION | 1 | 14.8 |  |  | 14.8
|  | Puerta | -1 | 1 |  |  | -1
| FAR-105 | FARMACOVIGILANCIA Y TECNOVIGILANCIA | 1 | 19.3 |  |  | 19.3
|  | Puerta | -2 | 1.2 |  |  | -2.4
VER PLANO A-13
| CP-106 | CORREDOR PUBLICO | 1 | 15 |  |  | 15
| IMA-100 | SALA DE ESPERA | 1 | 20.25 |  |  | 20.25
|  | Puerta | -1 | 1.8 |  |  | -1.8
|  | Puerta | -2 | 0.8 |  |  | -1.6
|  | Mobiliario | -1 | 4.3 |  |  | -4.3
| PAT-100 | SALA DE ESPERA | 1 | 14.4 |  |  | 14.4
|  | Puerta | -1 | 1.2 |  |  | -1.2
|  | Puerta | -1 | 0.9 |  |  | -0.9
|  | Mobiliario | -1 | 3.6 |  |  | -3.6
| IMA-104A | COMANDO | 1 | 5.05 |  |  | 5.05
| IMA-102/IMA-103 | SALA DE LECTURA E INFORMES + SALA DE IMPRESIÓN | 1 | 21.3 |  |  | 21.3
|  | Puerta | -1 | 1 |  |  | -1
|  | Puerta | -1 | 0.9 |  |  | -0.9
| IMA-105 | JEFATURA+SECRETARIA RADIOLOGIA | 1 | 16.7 |  |  | 16.7
|  | Puerta | -1 | 1 |  |  | -1
| IMA-106 | ALMACEN DE EQUIPOS | 1 | 9.8 |  |  | 9.8
|  | Puerta | -1 | 1 |  |  | -1
| IMA-107A | SH | 1 | 7 |  |  | 7
|  | Puerta | -1 | 0.9 |  |  | -0.9
| IMA-108 | CORREDOR | 1 | 50.7 |  |  | 50.7
|  | Puerta | -2 | 1.8 |  |  | -3.6
|  | Puerta | -1 | 1.2 |  |  | -1.2
|  | Puerta | -4 | 1 |  |  | -4
|  | Puerta | -4 | 0.9 |  |  | -3.6
| IMA-111 | SH VESTIDOR | 1 | 12.5 |  |  | 12.5
|  | Muro interior | 1 | 3.1 |  |  | 3.1
|  | Puerta | -1 | 0.9 |  |  | -0.9
| IMA-110 | SH VESTIDOR | 1 | 14.3 |  |  | 14.3
|  | Muro interior | 1 | 2.1 |  |  | 2.1
|  | Puerta | -1 | 0.9 |  |  | -0.9
| IMA-109 | ARCHIVO PARA ALMACENAMIENTO DE INFORMACION | 1 | 15 |  |  | 15
|  | Puerta | -1 | 0.9 |  |  | -0.9
| PAT-110 | LABORATORIO DE HEMATOLOGIA/INMUNOLOGIA | 1 | 16.5 |  |  | 16.5
|  | Puerta | -1 | 1.2 |  |  | -1.2
| PAT-109 | LAVADO Y DESINFECCION | 1 | 13.1 |  |  | 13.1
|  | Puerta | -1 | 1 |  |  | -1
| PAT-105A | ESCLUSA | 1 | 8.3 |  |  | 8.3
|  | Puerta | -1 | 1.2 |  |  | -1.2
|  | Puerta | -1 | 1.2 |  |  | -1.2
| PAT-105 | LABORATORIO DE MICROBIOLOGIA | 1 | 18.7 |  |  | 18.7
|  | Puerta | -1 | 1.2 |  |  | -1.2
| PAT-111 | LABORATORIO DE BIOQUIMICA | 1 | 18.4 |  |  | 18.4
|  | Puerta | -1 | 1.2 |  |  | -1.2
| PAT-104 | REGISTRO DE LABORATORIO | 1 | 10.1 |  |  | 10.1
| PAT-103 | TOMA DE MUESTRAS | 1 | 13.2 |  |  | 13.2
|  | Puerta | -1 | 0.9 |  |  | -0.9
|  | Puerta | -1 | 0.9 |  |  | -0.9
| PAT-106 | CORREDOR | 1 | 20.8 |  |  | 20.8
|  | Puerta | -4 | 1.2 |  |  | -4.8
|  | Puerta | -1 | 1 |  |  | -1
|  | Puerta | -1 | 0.9 |  |  | -0.9
| PAT-107 | INSUMOS | 1 | 8.3 |  |  | 8.3
|  | Puerta | -1 | 0.9 |  |  | -0.9
| PAT-112 | CORREDOR | 1 | 41.2 |  |  | 41.2
|  | Puerta | -1 | 1.6 |  |  | -1.6
|  | Puerta | -2 | 1.2 |  |  | -2.4
|  | Puerta | -7 | 0.9 |  |  | -6.3
| PAT-113 | CUARTO DE LIMPIEZA | 1 | 8.1 |  |  | 8.1
|  | Puerta | -1 | 0.9 |  |  | -0.9
| PAT-114 | ALMAC. INTERM. RESIDUOS SOL. | 1 | 8.2 |  |  | 8.2
| PAT-115 | SH VESTIDOR | 1 | 11.8 |  |  | 11.8
|  | Muro interior | 1 | 3.3 |  |  | 3.3
|  | Puerta | -1 | 0.9 |  |  | -0.9
| PAT-116 | SH VESTIDOR | 1 | 11.4 |  |  | 11.4
|  | Muro interior | 1 | 3.3 |  |  | 3.3
|  | Puerta | -1 | 0.9 |  |  | -0.9
| CT-107 | CORREDOR TECNICO | 1 | 32.7 |  |  | 32.7
|  | Puerta | -2 | 1 |  |  | -2
| CT-109 | HALL | 1 | 27.6 |  |  | 27.6
|  | Puerta | -3 | 1.2 |  |  | -3.6
|  | Puerta | -4 | 0.9 |  |  | -3.6
| CT-104 | CORREDOR TECNICO | 1 | 74.8 |  |  | 74.8
|  | Puerta | -4 | 1.8 |  |  | -7.2
|  | Puerta | -1 | 1.6 |  |  | -1.6
| CT-102/CT-103 | ESCALERA INTEGRADA TECNICA + HALL ASCENSORES | 1 | 21.05 |  |  | 21.05
|  | Puerta | -1 | 1.8 |  |  | -1.8
|  | Puerta | -2 | 1.2 |  |  | -2.4
|  | Puerta | -1 | 0.9 |  |  | -0.9
| PAT-101 | RECEPCION DE MUESTRAS Y ENTREGA DE RESULTADOS | 1 | 16.7 |  |  | 16.7
|  | Puerta | -1 | 0.9 |  |  | -0.9
|  | Mobiliario | -1 | 3.6 |  |  | -3.6
| IMA-101 | RECEPCION | 1 | 14.6 |  |  | 14.6
|  | Puerta | -2 | 0.9 |  |  | -1.8
|  | Mobiliario | -1 | 4.3 |  |  | -4.3
| PAT-102 | JEFATURA/SECRETARIA | 1 | 17.4 |  |  | 17.4
|  | Puerta | -1 | 0.9 |  |  | -0.9
VER PLANO A-14
| MAT-104a | PATIO/LAVANDERIA | 1 | 27.2 |  |  | 27.2
|  | Puerta | -1 | 0.9 |  |  | -0.9
| CT-106 | CORREDOR TECNICO | 1 | 49 |  |  | 49
|  | Puerta | -2 | 1.8 |  |  | -3.6
|  | Puerta | -1 | 1.2 |  |  | -1.2
|  | Puerta | -1 | 1 |  |  | -1
| NUT-114 | CENTRAL DE DISTRIBUCION | 1 | 19.85 |  |  | 19.85
|  | Puerta | -1 | 1.2 |  |  | -1.2
|  | Puerta | -1 | 1.2 |  |  | -1.2
|  | Mobiliario | -1 | 1.45 |  |  | -1.45
| NUT-113 | LAVADO Y ESTACION DE COCHES TERMICOS | 1 | 16.2 |  |  | 16.2
|  | Puerta | -2 | 1.2 |  |  | -2.4
| NUT-112 | LAVADO Y ALMACEN DE VAJILLAS Y MENAJE | 1 | 13.9 |  |  | 13.9
|  | Puerta | -1 | 1 |  |  | -1
|  | Mobiliario | -1 | 1.2 |  |  | -1.2
| NUT-111 | COMEDOR PERSONAL | 1 | 11.05 |  |  | 11.05
|  | Puerta | -1 | 1 |  |  | -1
| NUT-109 | PREPARACION Y COCCION DE ALIMENTOS | 1 | 31.9 |  |  | 31.9
|  | Puerta | -1 | 1.2 |  |  | -1.2
|  | Puerta | -1 | 1 |  |  | -1
|  | Puerta | -1 | 0.9 |  |  | -0.9
| NUT-115 | COMEDOR | 1 | 38.8 |  |  | 38.8
|  | Puerta | -1 | 1.2 |  |  | -1.2
|  | Puerta | -2 | 0.8 |  |  | -1.6
|  | Mobiliario | -1 | 1.45 |  |  | -1.45
| NUT-116 | ESTERILIZACION Y DISTRIBUCION | 1 | 12.9 |  |  | 12.9
|  | Puerta | -2 | 1 |  |  | -2
| NUT-117 | SH COMENSALES HOMBRES | 1 | 7.8 |  |  | 7.8
|  | Puerta | -1 | 0.8 |  |  | -0.8
| NUT-118 | SH COMENSALES MUJERES | 1 | 7.8 |  |  | 7.8
|  | Puerta | -1 | 0.8 |  |  | -0.8
| NUT-119 | PREPARACION DE FORMULAS | 1 | 12.45 |  |  | 12.45
|  | Muro interior | 1 | 3.1 |  |  | 3.1
|  | Puerta | -1 | 1 |  |  | -1
| NUT-119A | ESCLUSA | 1 | 10.2 |  |  | 10.2
|  | Puerta | -2 | 1 |  |  | -2
| NUT-120 | ENVASADO Y REFRIGERACION | 1 | 5.4 |  |  | 5.4
|  | Muro interior | 1 | 2.8 |  |  | 2.8
| NUT-121 | SANITIZADO DE ENVASES | 1 | 6.95 |  |  | 6.95
|  | Muro interior | 1 | 2 |  |  | 2
| NUT-122 | SH VESTIDOR MUJERES | 1 | 11.8 |  |  | 11.8
|  | Muro interior | 1 | 5.3 |  |  | 5.3
|  | Puerta | -1 | 0.9 |  |  | -0.9
| ALM-109 | CUARTO DE LIMPIEZA | 1 | 9 |  |  | 9
|  | Puerta | -1 | 0.9 |  |  | -0.9
| NUT-123 | SH VESTIDOR HOMBRES | 1 | 12.9 |  |  | 12.9
|  | Muro interior | 1 | 6.5 |  |  | 6.5
|  | Puerta | -1 | 0.9 |  |  | -0.9
| NUT-100 | CORREDOR | 1 | 23.2 |  |  | 23.2
|  | Puerta | -1 | 1.8 |  |  | -1.8
|  | Puerta | -1 | 1.2 |  |  | -1.2
|  | Puerta | -1 | 1 |  |  | -1
|  | Puerta | -1 | 0.9 |  |  | -0.9
| NUT-101 | CONTRO DE SUMINISTROS | 1 | 13.6 |  |  | 13.6
|  | Puerta | -2 | 0.9 |  |  | -1.8
| NUT-108 | CUARTO DE LIMPIEZA | 1 | 9 |  |  | 9
|  | Puerta | -1 | 0.9 |  |  | -0.9
| NUT-107 | ALMACEN INTERMEDIO DE RESIDUOS SOLIDOS | 1 | 9.9 |  |  | 9.9
| NUT-106 | CAMARAS FRIGORIFICAS | 1 | 19.8 |  |  | 19.8
|  | Puerta | -1 | 1 |  |  | -1
| NUT-102 | VESTIBULO | 1 | 12 |  |  | 12
|  | Puerta | -1 | 1.2 |  |  | -1.2
|  | Puerta | -3 | 1 |  |  | -3
| NUT-105 | ALMACEN TUBERCULOSIS | 1 | 9.5 |  |  | 9.5
|  | Puerta | -1 | 1 |  |  | -1
| NUT-103 | ALMACEN DE PRODUCTOS PERECIBLES | 1 | 9.5 |  |  | 9.5
|  | Puerta | -1 | 1 |  |  | -1
| NUT-104 | ALMACEN DE PRODUCTOS NO PERECIBLES | 1 | 13.8 |  |  | 13.8
|  | Puerta | -1 | 1 |  |  | -1
| CT-110 | CORREDOR TECNICO | 1 | 35.3 |  |  | 35.3
|  | Puerta | -3 | 1.2 |  |  | -3.6
|  | Mobiliario | -1 | 1.2 |  |  | -1.2
| CAD-101 | JEFATURA/SOPORTE TECNICO | 1 | 14 |  |  | 14
|  | Puerta | -1 | 0.9 |  |  | -0.9
| CAD-100 | RECEPCION | 1 | 17.9 |  |  | 17.9
|  | Puerta | -2 | 1.2 |  |  | -2.4
|  | Puerta | -1 | 0.9 |  |  | -0.9
|  | Puerta | -1 | 0.8 |  |  | -0.8
| NUT-110 | JEFATURA Y SECRETARIA | 1 | 15.6 |  |  | 15.6
|  | Puerta | -1 | 1 |  |  | -1
| MAT-104a | PATIO/LAVANDERIA | 1 | 27.2 |  |  | 27.2
|  | Puerta | -1 | 0.9 |  |  | -0.9
|  | Ventana | -2 | 1.8 |  |  | -3.6
|  | Block de vidrio | -1 | 13.1 |  |  | -13.1
VER PLANO A-15
| CP-102/CP-103 | CORREDOR PUBLICO | 1 | 15.95 |  |  | 15.95
|  | Puerta | -1 | 0.9 |  |  | -0.9
| CE-100 | HALL PUBLICO | 1 | 2.7 |  |  | 2.7
| CE-101 | INFORMES | 1 | 3.5 |  |  | 3.5
| CE-102 | SALA DE ESPERA | 1 | 12.45 |  |  | 12.45
|  | Mobiliario | -1 | 2.4 |  |  | -2.4
|  | Mobiliario | -1 | 4.8 |  |  | -4.8
| CP-100 | HALL DE ASCENSORES PUBLICOS | 1 | 11.65 |  |  | 11.65
|  | Puerta | -2 | 1.2 |  |  | -2.4
| CE-110 | SALA DE ESPERA | 1 | 11 |  |  | 11
|  | Mampara | -1 | 1.7 |  |  | -1.7
|  | Mampara | -1 | 1.55 |  |  | -1.55
|  | Mampara | -1 | 0.9 |  |  | -0.9
|  | Mampara | -2 | 3 |  |  | -6
| VIH-100/VIH-102 | SALA DE ESPERA + CORREDOR | 1 | 31.55 |  |  | 31.55
|  | Puerta | -2 | 1 |  |  | -2
|  | Puerta | -2 | 0.9 |  |  | -1.8
|  | Puerta | -1 | 0.8 |  |  | -0.8
| VIH-103 | SH DE PACIENTE | 1 | 8.5 |  |  | 8.5
|  | Puerta | -1 | 0.8 |  |  | -0.8
| VIH-104 | SALA DE TARGA | 1 | 11.9 |  |  | 11.9
|  | Puerta | -1 | 0.9 |  |  | -0.9
| VIH-105 | ALMACEN DE MEDICAMENTOS | 1 | 9.8 |  |  | 9.8
|  | Puerta | -1 | 0.9 |  |  | -0.9
| VIH-106 | SH DE PERSONAL MUJERES | 1 | 7.2 |  |  | 7.2
|  | Puerta | -1 | 0.8 |  |  | -0.8
| VIH-107 | SH DE PERSONAL VARONES | 1 | 8.3 |  |  | 8.3
|  | Puerta | -1 | 0.8 |  |  | -0.8
| VIH-108 | CUARTO DE LIMPIEZA | 1 | 10.2 |  |  | 10.2
|  | Puerta | -1 | 0.9 |  |  | -0.9
|  | HALL DE BAÑOS | 1 | 9.4 |  |  | 9.4
|  | Puerta | -1 | 1 |  |  | -1
|  | Puerta | -1 | 0.9 |  |  | -0.9
|  | Puerta | -2 | 0.8 |  |  | -1.6
| CE-125A | SH | 1 | 6.8 |  |  | 6.8
|  | Puerta | -1 | 0.9 |  |  | -0.9
| CE-121 | SH PRE ESCOLAR | 1 | 12.9 |  |  | 12.9
|  | Puerta | -1 | 1 |  |  | -1
| CE-120 | SH PUBLICO HOMBRES | 1 | 19.9 |  |  | 19.9
|  | Puerta | -1 | 0.9 |  |  | -0.9
| CE-119 | SH PUBLICO MUJERES | 1 | 17.1 |  |  | 17.1
|  | Puerta | -1 | 0.9 |  |  | -0.9
| CE-118 | SH DISCAPACITADO | 1 | 9.4 |  |  | 9.4
|  | Puerta | -1 | 1 |  |  | -1
|  | HALL DE BAÑOS | 1 | 9.4 |  |  | 9.4
|  | Puerta | -2 | 1 |  |  | -2
|  | Puerta | -2 | 0.9 |  |  | -1.8
| CE-111 | RENIEC | 1 | 11 |  |  | 11
|  | Puerta | -1 | 1 |  |  | -1
| CE-112 | SERVICIO SOCIAL | 1 | 13.2 |  |  | 13.2
|  | Puerta | -1 | 1 |  |  | -1
| CE-113 | SEGUROS | 1 | 14 |  |  | 14
|  | Puerta | -1 | 1 |  |  | -1
| CE-114 | REFERENCIA/CONTRARREFERENCIA | 1 | 12.5 |  |  | 12.5
|  | Puerta | -1 | 1 |  |  | -1
VER PLANO A-16
| CP-105 | CORREDOR PUBLICO | 1 | 15.65 |  |  | 15.65
| CE-116 | SALA DE ESPERA | 1 | 15.65 |  |  | 15.65
|  | Puerta | -1 | 1.2 |  |  | -1.2
|  | Puerta | -2 | 1 |  |  | -2
| CE-130A | SH/CAMBIO DE PAÑAL | 1 | 12.2 |  |  | 12.2
|  | Puerta | -1 | 0.9 |  |  | -0.9
| CE-132 | SH PERSONAL HOMBRES | 1 | 7.2 |  |  | 7.2
|  | Puerta | -1 | 0.8 |  |  | -0.8
| CE-133 | SH PERSONAL MUJERES | 1 | 6 |  |  | 6
|  | Puerta | -1 | 0.8 |  |  | -0.8
| CP-104/CE-115 | CORREDOR PUBLICO + SALA DE ESPERA | 1 | 70.55 |  |  | 70.55
|  | Puerta | -11 | 1 |  |  | -11
|  | Puerta | -1 | 0.9 |  |  | -0.9
|  | Puerta | -1 | 0.6 |  |  | -0.6
| CE-136 | ALMACEN INTERMEDIO DE RESIDUOS SOLIDOS | 1 | 9 |  |  | 9
| CE-135 | CUARTO DE LIMPIEZA | 1 | 9 |  |  | 9
|  | Puerta | -1 | 0.9 |  |  | -0.9
| CE-134 | CUARTO DE PRE LAVADO | 1 | 12 |  |  | 12
|  | Puerta | -1 | 0.9 |  |  | -0.9
| CE-137A | SH | 1 | 6 |  |  | 6
|  | Puerta | -1 | 0.9 |  |  | -0.9
| CE-138A | SH | 1 | 6 |  |  | 6
|  | Puerta | -1 | 0.9 |  |  | -0.9
| CE-139A | SH | 1 | 6 |  |  | 6
|  | Puerta | -1 | 0.9 |  |  | -0.9
| CT-108 | CORREDOR TECNICO | 1 | 73.3 |  |  | 73.3
|  | Puerta | -3 | 1.2 |  |  | -3.6
|  | Puerta | -1 | 1 |  |  | -1
|  | Puerta | -3 | 0.9 |  |  | -2.7
|  | Puerta | -2 | 0.8 |  |  | -1.6
|  | Puerta | -1 | 0.6 |  |  | -0.6
VER PLANO A-65
| LAV-100 | INGRESO | 1 | 9.15 |  |  | 9.15
|  | Puerta | -1 | 1 |  |  | -1
|  | Mobiliario | -1 | 1.2 |  |  | -1.2
| LAV-101 | RECEPCION Y SELECCIÓN DE ROPA SUCIA | 1 | 14.8 |  |  | 14.8
|  | Puerta | -1 | 1.8 |  |  | -1.8
|  | Puerta | -1 | 1 |  |  | -1
| LAV-102 | CLASIFICACION DE ROPA SUCIA | 1 | 7.05 |  |  | 7.05
| LAV-103 | LAVADO DE ROPA CON BARRERA SANITARIA | 1 | 9 |  |  | 9
| LAV-108 | LAVADO Y ESTACION DE CARROS | 1 | 13.5 |  |  | 13.5
|  | Puerta | -1 | 1.2 |  |  | -1.2
| LAV-111 | SH VESTIDOR HOMBRES | 1 | 12.6 |  |  | 12.6
|  | Puerta | -1 | 0.9 |  |  | -0.9
|  | Muro interior | 1 | 5.5 |  |  | 5.5
| LAV-112 | SH VESTIDOR MUJERES | 1 | 11.7 |  |  | 11.7
|  | Puerta | -1 | 0.9 |  |  | -0.9
|  | Muro interior | 1 | 5.2 |  |  | 5.2
| LAV-107 | ENTREGA DE ROPA LIMPIA | 1 | 12.05 |  |  | 12.05
|  | Puerta | -1 | 1.8 |  |  | -1.8
|  | Mobiliario | -1 | 1.2 |  |  | -1.2
| LAV-108 | CORREDOR | 1 | 22.4 |  |  | 22.4
|  | Puerta | -1 | 1.8 |  |  | -1.8
|  | Puerta | -1 | 1.2 |  |  | -1.2
|  | Puerta | -1 | 1 |  |  | -1
|  | Puerta | -4 | 0.9 |  |  | -3.6
| LAV-106 | ALMACEN DE ROPA LIMPIA | 1 | 22.8 |  |  | 22.8
|  | Puerta | -1 | 1.2 |  |  | -1.2
|  | Mobiliario | -1 | 1.2 |  |  | -1.2
| LAV-110 | CUARTO DE LIMPIEZA | 1 | 8.7 |  |  | 8.7
|  | Puerta | -1 | 0.9 |  |  | -0.9
| LAV-105 | COSTURA + REPARACION DE ROPA LIMPIA | 1 | 16.5 |  |  | 16.5
|  | Puerta | -1 | 1 |  |  | -1
| LAV-104 | SECADO Y PLANCHADO | 1 | 27.45 |  |  | 27.45
|  | Puerta | -2 | 1 |  |  | -2
| LAV-109 | ALMACEN DE INSUMOS | 1 | 6.9 |  |  | 6.9
|  | Puerta | -1 | 0.9 |  |  | -0.9
VER PLANO A-67
| AMB-109 | ALMACENAMIENTO Y POST-TRATAMIENTO DE RESIDUOS SOLIDOS | 1 | 13.3 |  |  | 13.3
| AMB-108 | ZONA DE TRATAMIENTO | 1 | 15.95 |  |  | 15.95
| AMB-107 | SH/VESTIDOR PERSONAL | 1 | 12.8 |  |  | 12.8
|  | Puerta | -2 | 0.9 |  |  | -1.8
|  | Muro interior | 1 | 4.9 |  |  | 4.9
| AMB-106 | CUARTO DE LIMPIEZA | 1 | 8 |  |  | 8
|  | Puerta | -1 | 0.9 |  |  | -0.9
| AMB-104 | RECEPCION, PESADO Y REGISTRO | 1 | 8.55 |  |  | 8.55
| AMB-105 | ALMACENAMIENTO Y PRE-TRATAMIENTO POR TIPO DE RESIDUO | 1 | 4.1 |  |  | 4.1
| AMB-103 | ALMACEN DE RESIDUOS ESPECIALES | 1 | 4.8 |  |  | 4.8
| AMB-102 | ALMACEN DE RESIDUOS BIOCONTAMINADOS | 1 | 5.85 |  |  | 5.85
| AMB-101 | ESTACION Y LAVADO DE COCHES | 1 | 11.45 |  |  | 11.45
VER PLANO A-68
| TAL-101 | CUARTO DE LIMPIEZA | 1 | 8.8 |  |  | 8.8
|  | Puerta | -1 | 0.9 |  |  | -0.9
| TAL-102 | SH VESTIDOR PERSONAL MUJERES | 1 | 15.1 |  |  | 15.1
|  | Puerta | -1 | 0.9 |  |  | -0.9
|  | Muro interior | 1 | 3.8 |  |  | 3.8
| TAL-103 | SH VESTIDOR PERSONAL VARONES | 1 | 15.3 |  |  | 15.3
|  | Puerta | -1 | 0.9 |  |  | -0.9
|  | Muro interior | 1 | 5.7 |  |  | 5.7
| AMB-100 | UNIDAD DE SALUD AMBIENTAL | 1 | 18.2 |  |  | 18.2
|  | Puerta | -1 | 1 |  |  | -1
| INF-105 | SOPORTE INFORMATICO | 1 | 22.4 |  |  | 22.4
|  | Puerta | -1 | 1 |  |  | -1
| TAL-100 | JEFATURA | 1 | 14 |  |  | 14
|  | Puerta | -1 | 1 |  |  | -1
| TAL-102 | SH VESTIDOR PERSONAL MUJERES | 1 | 15.1 |  |  | 15.1
|  | Puerta | -1 | 0.9 |  |  | -0.9
|  | Muro interior | 1 | 3.8 |  |  | 3.8
| TAL-103 | SH VESTIDOR PERSONAL VARONES | 1 | 15.3 |  |  | 15.3
|  | Puerta | -1 | 0.9 |  |  | -0.9
|  | Muro interior | 1 | 5.7 |  |  | 5.7
VER PLANO A-69
| ALM-106 | SH | 1 | 8 |  |  | 8
|  | Puerta | -1 | 0.8 |  |  | -0.8
| ALM-107 | ALMACEN DE MATERIAL DE LIMPIEZA | 1 | 9.9 |  |  | 9.9
|  | Puerta | -1 | 1 |  |  | -1
| ALM-100 | RECEPCION Y DESPACHO | 1 | 8.6 |  |  | 8.6
| ALM-102 | JEFATURA | 1 | 13.3 |  |  | 13.3
|  | Puerta | -1 | 0.9 |  |  | -0.9
| ALM-101 | CORREDOR | 1 | 19.55 |  |  | 19.55
|  | Puerta | -2 | 1.8 |  |  | -3.6
|  | Puerta | -4 | 1 |  |  | -4
|  | Puerta | -2 | 0.9 |  |  | -1.8
|  | Puerta | -1 | 0.8 |  |  | -0.8
VER PLANO A-70
| TBC-107 | CUARTO DE LIMPIEZA | 1 | 8 |  |  | 8
|  | Puerta | -1 | 0.9 |  |  | -0.9
| TCB-106 | SH PERSONAL | 1 | 7.8 |  |  | 7.8
|  | Puerta | -1 | 0.8 |  |  | -0.8
| TBC-104 | ALMACEN DE MEDICAMENTOS | 1 | 9.4 |  |  | 9.4
|  | Puerta | -1 | 0.9 |  |  | -0.9
| TBC-103 | TOMA DE MEDICAMENTSO | 1 | 12.2 |  |  | 12.2
|  | Puerta | -1 | 1 |  |  | -1
| TBC-108 | TOMA DE ESPUTO | 1 | 7.5 |  |  | 7.5
| TBC-101 | SH | 1 | 7.4 |  |  | 7.4
|  | Puerta | -1 | 0.8 |  |  | -0.8
| TBC-105 | ALMACEN DE VIVERES | 1 | 10.9 |  |  | 10.9
|  | Puerta | -1 | 0.9 |  |  | -0.9
| TBC-102 | PREVENCION Y CONTROL DE TUBERCULOSIS | 1 | 14.7 |  |  | 14.7
|  | Puerta | -1 | 1 |  |  | -1
| TBC-100 | SALA DE ESPERA | 1 | 11.35 |  |  | 11.35
| TBC-109 | CORREDOR | 1 | 23.05 |  |  | 23.05
|  | Puerta | -2 | 1 |  |  | -2
|  | Puerta | -5 | 0.9 |  |  | -4.5
|  | Puerta | -2 | 0.8 |  |  | -1.6
VER PLANO A-71
| GRD-100A | SH | 1 | 6.8 |  |  | 6.8
|  | Puerta | -1 | 0.8 |  |  | -0.8
| GRD-101A | SH | 1 | 6.4 |  |  | 6.4
|  | Puerta | -1 | 0.8 |  |  | -0.8
| GRD-100 | CONTROL | 1 | 8.7 |  |  | 8.7
|  | Puerta | -1 | 0.9 |  |  | -0.9
| GRD-101 | CONTROL | 1 | 8.6 |  |  | 8.6
|  | Puerta | -1 | 0.9 |  |  | -0.9
VER PLANO A-72
| GRD-102A | SH | 1 | 6 |  |  | 6
|  | Puerta | -1 | 0.8 |  |  | -0.8
| GRD-103A | SH | 1 | 6.4 |  |  | 6.4
|  | Puerta | -1 | 0.8 |  |  | -0.8
| GRD-102 | CONTROL | 1 | 8.2 |  |  | 8.2
|  | Puerta | -1 | 0.9 |  |  | -0.9
| GRD-103 | CONTROL | 1 | 8.2 |  |  | 8.2
|  | Puerta | -1 | 0.9 |  |  | -0.9
SEGUNDO PISO
VER PLANO A-17
| CO-211A | SH | 1 | 9 |  |  | 9
|  | Puerta | -1 | 0.9 |  |  | -0.9
| CO-203 | LAVADOS PARA PERSONAL ASISTENCIAL | 1 | 10.15 |  |  | 10.15
|  | Puerta | -1 | 1.4 |  |  | -1.4
| CO-216 | ESTACION DE OBSTETRAS | 1 | 11.45 |  |  | 11.45
| CO-202 | CORREDOR | 1 | 47.9 |  |  | 47.9
|  | Puerta | -1 | 1.8 |  |  | -1.8
|  | Puerta | -1 | 1.6 |  |  | -1.6
|  | Puerta | -1 | 1.4 |  |  | -1.4
|  | Puerta | -2 | 1.2 |  |  | -2.4
|  | Puerta | -3 | 1 |  |  | -3
|  | Puerta | -2 | 0.9 |  |  | -1.8
| CO-213 | ROPA LIMPIA | 1 | 8.3 |  |  | 8.3
|  | Puerta | -1 | 0.9 |  |  | -0.9
| CO-212 | ALMACEN DE EQUIPOS Y MATERIALES | 1 | 10.9 |  |  | 10.9
|  | Puerta | -1 | 0.9 |  |  | -0.9
| CO-201 | CORREDOR | 1 | 27 |  |  | 27
|  | Puerta | -1 | 1 |  |  | -1
|  | Puerta | -5 | 0.9 |  |  | -4.5
| CO-208 | SH/VESTIDOR | 1 | 13.1 |  |  | 13.1
|  | Muro interior | 1 | 5.6 |  |  | 5.6
|  | Puerta | -1 | 0.9 |  |  | -0.9
| CO-207 | SH/VESTIDOR | 1 | 12.8 |  |  | 12.8
|  | Muro interior | 1 | 6.1 |  |  | 6.1
|  | Puerta | -1 | 0.9 |  |  | -0.9
| CO-222 | ALMACÉN INTERNO RESIDUOS SÓLIDOS | 1 | 8.4 |  |  | 8.4
| CO-221 | CUARTO DE LIMPIEZA | 1 | 8.4 |  |  | 8.4
|  | Puerta | -1 | 0.9 |  |  | -0.9
| CO-220 | CUARTO DE PRE-LAVADO | 1 | 9.9 |  |  | 9.9
|  | Puerta | -1 | 0.9 |  |  | -0.9
| CO-219 | ROPA SUCIA | 1 | 8.4 |  |  | 8.4
|  | Puerta | -1 | 0.9 |  |  | -0.9
| CO-218 | CUARTO DE SÉPTICO | 1 | 9.6 |  |  | 9.6
| CO-217A | SH | 1 | 8.5 |  |  | 8.5
|  | Puerta | -1 | 1 |  |  | -1
| CT-211 | CORREDOR TÉCNICO | 1 | 32.5 |  |  | 32.5
|  | Puerta | -1 | 1.2 |  |  | -1.2
|  | Puerta | -1 | 1 |  |  | -1
|  | Puerta | -4 | 0.9 |  |  | -3.6
| CO-215 | VEST. GESTANTE | 1 | 8.6 |  |  | 8.6
|  | Mobiliario | -1 | 1.5 |  |  | -1.5
| CO-227 | CUARTO DE SÉPTICO | 1 | 10.3 |  |  | 10.3
| CT-212 | CORREDOR TÉCNICO | 1 | 25.9 |  |  | 25.9
|  | Puerta | -2 | 1.2 |  |  | -2.4
|  | Puerta | -5 | 0.9 |  |  | -4.5
|  | Puerta | -1 | 0.6 |  |  | -0.6
| CQ-228 | ROPA SUCIA | 1 | 8.6 |  |  | 8.6
|  | Puerta | -1 | 0.9 |  |  | -0.9
| CQ-229 | TRABAJO SUCIO | 1 | 9.6 |  |  | 9.6
|  | Puerta | -1 | 0.9 |  |  | -0.9
| CO-206 | ESTAR DE PERSONAL | 1 | 14.1 |  |  | 14.1
|  | Puerta | -1 | 0.9 |  |  | -0.9
| CO-205 | CONTROL | 1 | 10.9 |  |  | 10.9
|  | Puerta | -1 | 0.9 |  |  | -0.9
|  | Mobiliario | -1 | 1.2 |  |  | -1.2
VER PLANO A-18
| CQ-225A | FILTRO | 1 | 13.9 |  |  | 13.9
|  | Puerta | -3 | 1 |  |  | -3
| CQ-223 | ALMACÉN DE EQUIPOS PARA SALA DE OPERACIONES | 1 | 10.2 |  |  | 10.2
|  | Puerta | -1 | 1 |  |  | -1
| CQ-222 | CUARTO DE PRE-LAVADO | 1 | 8.7 |  |  | 8.7
|  | Puerta | -1 | 0.9 |  |  | -0.9
| CQ-220A | FILTRO | 1 | 8.5 |  |  | 8.5
|  | Puerta | -2 | 1 |  |  | -2
| CQ-226 | ALMACÉN DE MEDICAMENTOS E INSUMOS | 1 | 10.2 |  |  | 10.2
|  | Puerta | -1 | 0.3 |  |  | -0.3
| CQ-219 | ALMACÉN DE INSUMOS DE MATERIAL ESTÉRIL | 1 | 11.8 |  |  | 11.8
|  | Puerta | -1 | 0.9 |  |  | -0.9
| CQ-207 | ALMACÉN DE EQUIPOS PARA SALA DE RECUPERACIÓN | 1 | 8.1 |  |  | 8.1
|  | Puerta | -1 | 0.9 |  |  | -0.9
| CQ-201 | ESTACIÓN DE CAMILLAS | 1 | 14.4 |  |  | 14.4
|  | Puerta | -2 | 1.8 |  |  | -3.6
| CQ-207 | VESTIDOR | 1 | 14.5 |  |  | 14.5
|  | Muro interior | 1 | 9.1 |  |  | 9.1
|  | Puerta | -2 | 0.9 |  |  | -1.8
| CQ-208 | CAMBIO DE BOTAS | 1 | 6.9 |  |  | 6.9
|  | Puerta | -2 | 0.9 |  |  | -1.8
| CQ-209 | VESTIDOR | 1 | 17.2 |  |  | 17.2
|  | Muro interior | 1 | 7.8 |  |  | 7.8
|  | Puerta | -2 | 0.9 |  |  | -1.8
| CQ-214 | ROPA LIMPIA | 1 | 7.9 |  |  | 7.9
|  | Puerta | -1 | 0.9 |  |  | -0.9
| CQ-211 | SH | 1 | 8 |  |  | 8
|  | Puerta | -1 | 0.9 |  |  | -0.9
| CQ-212 | SH | 1 | 8 |  |  | 8
|  | Puerta | -1 | 0.9 |  |  | -0.9
| CQ-213 | CUARTO DE LIMPIEZA | 1 | 8.6 |  |  | 8.6
|  | Puerta | -1 | 0.9 |  |  | -0.9
| CQ-202 | CORREDOR | 1 | 20.1 |  |  | 20.1
|  | Puerta | -1 | 1 |  |  | -1
|  | Puerta | -3 | 0.9 |  |  | -2.7
|  | Puerta | -2 | 0.8 |  |  | -1.6
|  | Puerta | -1 | 0.6 |  |  | -0.6
| CEYE-209 | PREPARACIÓN Y EMPAQUE | 1 | 34.75 |  |  | 34.75
| CEYE-208 | ESTERILIZACIÓN | 1 | 14.8 |  |  | 14.8
|  | ESTERILIZACIÓN DE BAJA TEMPERATURA | 1 | 10.2 |  |  | 10.2
| CEYE-208A | ESCLUSA | 1 | 10.8 |  |  | 10.8
|  | Puerta | -3 | 1 |  |  | -3
| CEYE-207 | SH/VESTIDOR | 1 | 11.5 |  |  | 11.5
|  | Puerta | -1 | 0.9 |  |  | -0.9
|  | Muro interior | 1 | 5.2 |  |  | 5.2
| CEYE-205 | ALMACÉN DE MATERIAL ESTÉRIL | 1 | 19.7 |  |  | 19.7
| CEYE-201 | ENTREGA DE MATERIAL ESTÉRIL | 1 | 10.8 |  |  | 10.8
|  | Puerta | -1 | 1 |  |  | -1
| CEYE-211 | DESCONTAMINACIÓN Y DESINFECCIÓN | 1 | 25.5 |  |  | 25.5
|  | Puerta | -1 | 1.2 |  |  | -1.2
|  | Puerta | -1 | 1 |  |  | -1
| CEYE-210 | RECEPCIÓN Y CLASIFICACIÓN DE MATERIAL SUCIO | 1 | 12.6 |  |  | 12.6
|  | Puerta | -1 | 1 |  |  | -1
| CEYE-206 | ALMACÉN Y LAVADO DE CARRITOS | 1 | 14.4 |  |  | 14.4
|  | Puerta | -1 | 1 |  |  | -1
| CEYE-204 | ALMACÉN DE MATERIAL DIARIO | 1 | 15.6 |  |  | 15.6
|  | Puerta | -1 | 0.9 |  |  | -0.9
| CEYE-203 | SH/VESTIDOR | 1 | 11.4 |  |  | 11.4
|  | Puerta | -1 | 0.9 |  |  | -0.9
|  | Muro interior | 1 | 5.35 |  |  | 5.35
| CEYE-202 | CUARTO DE LIMPIEZA | 1 | 7.6 |  |  | 7.6
|  | Puerta | -1 | 0.9 |  |  | -0.9
| CEYE-200 | CORREDOR | 1 | 38.2 |  |  | 38.2
|  | Puerta | -2 | 1.2 |  |  | -2.4
|  | Puerta | -2 | 1 |  |  | -2
|  | Puerta | -3 | 0.9 |  |  | -2.7
| CT-202 | CORREDOR TÉCNICO | 1 | 94.1 |  |  | 94.1
|  | Puerta | -2 | 1.8 |  |  | -3.6
|  | Puerta | -2 | 1.2 |  |  | -2.4
|  | Puerta | -2 | 1 |  |  | -2
|  | Mobiliario | -2 | 1.2 |  |  | -2.4
| CT-210 | CORREDOR TÉCNICO | 1 | 80.6 |  |  | 80.6
|  | Puerta | -1 | 1.2 |  |  | -1.2
|  | Puerta | -3 | 1 |  |  | -3
|  | Puerta | -2 | 0.9 |  |  | -1.8
| CQ-210 | ESTAR DEL PERSONAL ASISTENCIAL | 1 | 19.1 |  |  | 19.1
|  | Puerta | -1 | 1 |  |  | -1
|  | Puerta | -2 | 0.9 |  |  | -1.8
| CQ-206 | SALA DE REUNIONES | 1 | 14.1 |  |  | 14.1
|  | Puerta | -1 | 1 |  |  | -1
| CQ-203 | CONTROL | 1 | 9.3 |  |  | 9.3
|  | Puerta | -1 | 0.9 |  |  | -0.9
| CQ-204 | COORDINACIÓN DE ENFERMERÍA | 1 | 14.3 |  |  | 14.3
|  | Puerta | -1 | 1 |  |  | -1
| CQ-205 | JEFATURA/SECRETARIA | 1 | 17.2 |  |  | 17.2
|  | Puerta | -1 | 1 |  |  | -1
| CEYE-212 | JEFATURA | 1 | 14 |  |  | 14
|  | Puerta | -1 | 1 |  |  | -1
VER PLANO A-19
| CT-209 | CORREDOR TÉCNICO | 1 | 82.35 |  |  | 82.35
VER PLANO A-20
| ADM-214 | CUARTO DE LIMPIEZA | 1 | 8.55 |  |  | 8.55
|  | Puerta | -1 | 0.9 |  |  | -0.9
|  | Muro interior | 1 | 1.35 |  |  | 1.35
| ADM-220 | SH PERSONAL HOMBRES | 1 | 15.7 |  |  | 15.7
|  | Puerta | -1 | 0.9 |  |  | -0.9
|  | Muro interior | 1 | 2 |  |  | 2
| ADM-219 | SH PERSONAL MUJERES | 1 | 16.7 |  |  | 16.7
|  | Puerta | -1 | 0.9 |  |  | -0.9
| ADM-221 | ALMACÉN INTERNO DE RESIDUOS SÓLIDOS | 1 | 8.7 |  |  | 8.7
| CQ-210A | SH | 1 | 8.1 |  |  | 8.1
|  | Puerta | -1 | 0.8 |  |  | -0.8
| CQ-210B | SH | 1 | 6 |  |  | 6
|  | Puerta | -1 | 0.8 |  |  | -0.8
| CO-200 | SALA DE ESPERA CENTRO OBSTÉTRICO | 1 | 14.5 |  |  | 14.5
|  | Puerta | -2 | 0.8 |  |  | -1.6
| CO-200 | SALA DE ESPERA CENTRO QUIRURGICO | 1 | 7.15 |  |  | 7.15
| ADM-200 | SALA DE ESPERA | 1 | 18.05 |  |  | 18.05
|  | Puerta | -1 | 1.2 |  |  | -1.2
|  |  | -1 | 1.2 |  |  | -1.2
| ADM-207A | SH | 1 | 7.3 |  |  | 7.3
|  | Puerta | -1 | 0.8 |  |  | -0.8
| CT-201 | CORREDOR TÉCNICO | 1 | 22.9 |  |  | 22.9
|  | Puerta | -2 | 1.2 |  |  | -2.4
| CT-200 | CORREDOR TÉCNICO | 1 | 25.85 |  |  | 25.85
|  | Puerta | -1 | 1.2 |  |  | -1.2
|  | Puerta | -1 | 1 |  |  | -1
| CE-234 | ÁREA DE PRELAVADO | 1 | 13.9 |  |  | 13.9
|  | Puerta | -1 | 0.9 |  |  | -0.9
| CE-232A | SH | 1 | 7.4 |  |  | 7.4
|  | Puerta | -1 | 0.8 |  |  | -0.8
| CE-228 | CORREDOR | 1 | 34.2 |  |  | 34.2
|  | Puerta | -2 | 1.2 |  |  | -2.4
|  | Puerta | -5 | 1 |  |  | -5
|  | Puerta | -2 | 0.9 |  |  | -1.8
|  | Puerta | -2 | 0.8 |  |  | -1.6
| CP-206 | CORREDOR PÚBLICO | 1 | 7.95 |  |  | 7.95
| CE-227 | SALA DE ESPERA | 1 | 13.7 |  |  | 13.7
|  | Puerta | -1 | 1.2 |  |  | -1.2
|  | Puerta | -1 | 0.9 |  |  | -0.9
|  | Mobiliario | -1 | 2.4 |  |  | -2.4
| ADM-213 | UNIDAD DE LOGÍSTICA | 1 | 12.1 |  |  | 12.1
|  | Puerta | -1 | 1 |  |  | -1
| ADM-215 | ARCHIVO DOCUMENTARIO | 1 | 21.2 |  |  | 21.2
|  | Puerta | -1 | 1 |  |  | -1
| ADM-212 | UNIDAD DE PERSONAL | 1 | 5.1 |  |  | 5.1
|  | Puerta | -1 | 1 |  |  | -1
| ADM-218 | CORREDOR | 1 | 45.9 |  |  | 45.9
|  | Puerta | -2 | 1.2 |  |  | -2.4
|  | Puerta | -3 | 1 |  |  | -3
|  | Puerta | -5 | 0.9 |  |  | -4.5
| ADM-211 | UNIDAD DE ECONOMÍA | 1 | 5.15 |  |  | 5.15
|  | Puerta | -1 | 1 |  |  | -1
| ADM-210 | SECREATRIA ADMINISTRACIÓN | 1 | 4.2 |  |  | 4.2
|  | Puerta | -1 | 1 |  |  | -1
| ADM-209 | UNIDAD DE LA GESTIÓN DE CALIDAD | 1 | 4.2 |  |  | 4.2
|  | Puerta | -1 | 1 |  |  | -1
| ADM-208 | SECRETARIA | 1 | 2.6 |  |  | 2.6
|  | Puerta | -1 | 1 |  |  | -1
| ADM-207 | DIRECCIÓN GENRAL | 1 | 10.11 |  |  | 10.11
|  | Puerta | -1 | 1 |  |  | -1
|  | Puerta | -1 | 0.8 |  |  | -0.8
| ADM-216 | EPIDEMIOLOGÍA Y SALUD OCUPACIONAL | 1 | 19.32 |  |  | 19.32
|  | Puerta | -1 | 1 |  |  | -1
| ADM-203 | TRÁMITE DOCUMENTARIO | 1 | 7.3 |  |  | 7.3
|  | Puerta | -1 | 1 |  |  | -1
|  | Mobiliario | -1 | 1.2 |  |  | -1.2
| ADM-217 | CORREDOR | 1 | 36.2 |  |  | 36.2
|  | Puerta | -8 | 1 |  |  | -8
| ADM-201 | CORREDOR | 1 | 17.95 |  |  | 17.95
|  | Puerta | -1 | 1.2 |  |  | -1.2
|  | Puerta | -3 | 1 |  |  | -3
| ADM-206 | UNIDAD DE ASESORIA JURÍDICA | 1 | 13.3 |  |  | 13.3
|  | Puerta | -1 | 1 |  |  | -1
| ADM-205 | OFICINA DE PLANIAMIENTO ESTRAT. | 1 | 23.5 |  |  | 23.5
|  | Puerta | -1 | 1 |  |  | -1
| ADM-202 | UNIDAD DE SEGUROS | 1 | 24 |  |  | 24
|  | Puerta | -1 | 1 |  |  | -1
| CE-229 | RECEPCIÓN Y CONTROL | 1 | 14.1 |  |  | 14.1
|  | Puerta | -1 | 0.9 |  |  | -0.9
|  | Mobiliario | -1 | 2.4 |  |  | -2.4
VER PLANO A-21
| CT-205 | CORREDOR TÉCNICO | 1 | 73.6 |  |  | 73.6
|  | Puerta | -3 | 1.2 |  |  | -3.6
|  | Puerta | -5 | 0.9 |  |  | -4.5
|  | Puerta | -1 | 0.6 |  |  | -0.6
|  | Mobiliario | -1 | 1.2 |  |  | -1.2
| CT-204 | HALL ASCENSORES | 1 | 8.9 |  |  | 8.9
| CT-203 | ESCALERA INTEGRADA TÉNICA N°06 | 1 | 3.25 |  |  | 3.25
|  | Puerta | -1 | 0.9 |  |  | -0.9
| CE-237 | SH | 1 | 8.2 |  |  | 8.2
|  | Puerta | -1 | 0.8 |  |  | -0.8
| CE-236 | SH | 1 | 8.3 |  |  | 8.3
|  | Puerta | -1 | 0.8 |  |  | -0.8
| HEM-210 | CUARTO DE LIMPIEZA | 1 | 8.3 |  |  | 8.3
|  | Puerta | -1 | 0.9 |  |  | -0.9
| CFU-204 | TABLERO ELÉCTRICO | 1 | 7.5 |  |  | 7.5
|  | Puerta | -1 | 0.9 |  |  | -0.9
| HEM-209 | ALMACEN INTERMEDIO RESIDUOS SÓLIDOS | 1 | 9.1 |  |  | 9.1
| HEM-208 | RECEP. UUSS Y HEMOC./REC. DE SOLIC. TRANSF. Y DESP. DE USS Y HEMOC | 1 | 13 |  |  | 13
|  | Puerta | -1 | 0.9 |  |  | -0.9
|  | Mobiliario | -1 | 1.2 |  |  | -1.2
| HEM-207 | ALMACÉN DE UNIDADES DE SANGRE Y HEMO-COMPONENTES | 1 | 19.7 |  |  | 19.7
|  | Puerta | -1 | 1 |  |  | -1
| HEM-206 | ALMACEN MATERIALES | 1 | 16.9 |  |  | 16.9
|  | Puerta | -1 | 1 |  |  | -1
| HEM-205 | ALMACEN REACTIVOS | 1 | 12.3 |  |  | 12.3
|  | Puerta | -1 | 1 |  |  | -1
| HEM-204 | CORREDOR | 1 | 18 |  |  | 18
|  | Puerta | -3 | 1.2 |  |  | -3.6
|  | Puerta | -3 | 1 |  |  | -3
|  | Puerta | -1 | 0.9 |  |  | -0.9
| HEM-203 | LABORATORIO INMUNOHEMATOL. | 1 | 19.1 |  |  | 19.1
|  | Puerta | -1 | 1.2 |  |  | -1.2
| HEM-202 | ESTERILIZACIÓN DE PRODUCTOS BIOLÓGICOS | 1 | 15 |  |  | 15
|  | Puerta | -1 | 1 |  |  | -1
| HEM-201 | CONTROL DE CALIDAD | 1 | 15 |  |  | 15
|  | Puerta | -1 | 0.9 |  |  | -0.9
| HEM-200 | CORREDOR | 1 | 33 |  |  | 33
|  | Puerta | -3 | 1.2 |  |  | -3.6
|  | Puerta | -4 | 0.9 |  |  | -3.6
| HEM-211 | SH VESTIDOR PERSONAL MUJERES | 1 | 11.7 |  |  | 11.7
|  | Puerta | -1 | 0.9 |  |  | -0.9
|  | Muro interior | 1 | 5.8 |  |  | 5.8
| HEM-212 | SH VESTIDOR PERSONAL HOMBRES | 1 | 12.6 |  |  | 12.6
|  | Puerta | -1 | 0.9 |  |  | -0.9
|  | Muro interior | 1 | 5.1 |  |  | 5.1
| INF-203 | SH | 1 | 8.9 |  |  | 8.9
|  | Puerta | -1 | 0.8 |  |  | -0.8
| CT-206 | CORREDOR TÉCNICO | 1 | 64.35 |  |  | 64.35
|  | Puerta | -1 | 1.2 |  |  | -1.2
|  | Puerta | -2 | 1 |  |  | -2
|  | Puerta | -1 | 0.9 |  |  | -0.9
| CT-208 | HALL | 1 | 24.35 |  |  | 24.35
|  | Puerta | -1 | 1.2 |  |  | -1.2
|  | Puerta | -4 | 0.9 |  |  | -3.6
| CP-205 | CORREDOR PÚBLICO | 1 | 39.75 |  |  | 39.75
|  | Puerta | -1 | 1.2 |  |  | -1.2
|  | Puerta | -1 | 1 |  |  | -1
| HEM-213 | JEFATURA | 1 | 15 |  |  | 15
|  | Puerta | -1 | 1 |  |  | -1
| HEM-214 | PROMOCIÓN DE DONACIÓN DE SANGRE | 1 | 16.6 |  |  | 16.6
|  | Puerta | -1 | 1.2 |  |  | -1.2
|  | Puerta | -1 | 0.9 |  |  | -0.9
| INF-201 | JEFATURA | 1 | 14.7 |  |  | 14.7
|  | Puerta | -1 | 1 |  |  | -1
| INF-207 | SALA DE ADMINISTRACIÓN | 1 | 12.4 |  |  | 12.4
|  | Puerta | -1 | 0.9 |  |  | -0.9
| INF-200 | CORREDOR | 1 | 35.1 |  |  | 35.1
|  | Puerta | -2 | 1.2 |  |  | -2.4
|  | Puerta | -5 | 1 |  |  | -5
|  | Puerta | -1 | 0.9 |  |  | -0.9
|  | Puerta | -1 | 0.8 |  |  | -0.8
| INF-209 | CENTRO DE CÓMPUTO | 1 | 13.9 |  |  | 13.9
|  | Puerta | -1 | 1 |  |  | -1
| INF-204 | OFICINA DE INFORMÁTICA | 1 | 21.3 |  |  | 21.3
|  | Puerta | -1 | 1 |  |  | -1
| INF-202 | CENTRAL DE COMUNIC. II | 1 | 12.1 |  |  | 12.1
|  | Puerta | -1 | 1 |  |  | -1
| INF-205 | OFICINA DE ESTADÍSTICA | 1 | 21.5 |  |  | 21.5
|  | Puerta | -1 | 1 |  |  | -1
VER PLANO A-23
| CP-200 | HALL DE ASCESORES PUBLICOS | 1 | 11.76 |  |  | 11.76
|  | Puerta | -1 | 0.9 |  |  | -0.9
| CP-202 | HALL | 1 | 29.35 |  |  | 29.35
|  | Puerta | -1 | 1.6 |  |  | -1.6
| CE-201 | SH PRE ESCOLAR | 1 | 12.9 |  |  | 12.9
|  | Puerta | -1 | 1 |  |  | -1
| CE-202 | SH PÚBLICO HOMBRES | 1 | 19.9 |  |  | 19.9
|  | Puerta | -1 | 0.9 |  |  | -0.9
| CE-203 | SH PÚBLICO MUJERES | 1 | 17.1 |  |  | 17.1
|  | Puerta | -1 | 0.9 |  |  | -0.9
| CE-204 | SH DISCAPACITADOS | 1 | 9.4 |  |  | 9.4
|  | Puerta | -1 | 1 |  |  | -1
| SUM-200 | DEPÓSITO + KITCHEN | 1 | 18.05 |  |  | 18.05
|  | Puerta | -1 | 1 |  |  | -1
| CE-205 | CUARTO DE LIMPIEZA | 1 | 8.2 |  |  | 8.2
|  | Puerta | -1 | 0.9 |  |  | -0.9
| CE-210/CE-211 | CONSULTORIO DE ODONTOLOGÍA | 1 | 26.1 |  |  | 26.1
|  | Puerta | -2 | 1 |  |  | -2
VER PLANO A-24
| CE-200 | SALA DE ESPERA | 1 | 35.5 |  |  | 35.5
|  | Puerta | -2 | 1 |  |  | -2
|  | Puerta | -2 | 0.9 |  |  | -1.8
|  | Puerta | -1 | 0.6 |  |  | -0.6
| CP-203 | CORREDOR PÚBLICO | 1 | 66.25 |  |  | 66.25
|  | Puerta | -3 | 1.2 |  |  | -3.6
|  | Puerta | -11 | 1 |  |  | -11
|  | Puerta | -3 | 0.9 |  |  | -2.7
|  | Puerta | -2 | 0.8 |  |  | -1.6
|  | Puerta | -1 | 0.6 |  |  | -0.6
| CP-204/CE-216 | CORREDOR PÚBLICO + SALA DE ESPERA | 1 | 42.6 |  |  | 42.6
|  | Puerta | -1 | 1.2 |  |  | -1.2
|  | Puerta | -4 | 1 |  |  | -4
| CE-222A | SH | 1 | 6.3 |  |  | 6.3
|  | Puerta | -1 | 0.9 |  |  | -0.9
| CE-220 | ALMACEN INTERMEDIO RESIDUOS SÓLIDOS | 1 | 8.1 |  |  | 8.1
| CE-219 | CUARTO DE LIMPIEZA | 1 | 8.1 |  |  | 8.1
|  | Puerta | -1 | 0.9 |  |  | -0.9
| CT-207 | CORREDOR TÉCNICO | 1 | 46.3 |  |  | 46.3
|  | Puerta | -1 | 1.2 |  |  | -1.2
|  | Puerta | -5 | 1 |  |  | -5
|  | Puerta | -1 | 0.9 |  |  | -0.9
|  | Closet | -1 | 1.65 |  |  | -1.65
| CE-217 | SH PERSONAL | 1 | 7.2 |  |  | 7.2
|  | Puerta | -1 | 0.8 |  |  | -0.8
| CE-218 | SH PERSONAL | 1 | 6 |  |  | 6
|  | Puerta | -1 | 0.8 |  |  | -0.8
TERCER PISO
VER PLANO A-27
| RES-305A | S.H. | 1 | 7.5 |  |  | 7.5
|  | Puerta | -1 | 0.8 |  |  | -0.8
| RES-304A | S.H. | 1 | 8.2 |  |  | 8.2
|  | Puerta | -1 | 0.8 |  |  | -0.8
| RES-303 | S.H. VISITA | 1 | 7.1 |  |  | 7.1
|  | Puerta | -1 | 0.8 |  |  | -0.8
| RES-302 | COCINA/COMEDOR | 1 | 11.45 |  |  | 11.45
| CT-303 | HALL TECNICO | 1 | 15.5 |  |  | 15.5
|  | Puerta | -2 | 1.2 |  |  | -2.4
|  | Puerta | -1 | 1 |  |  | -1
| HOS-321 | CUARTO DE LIMPIEZA | 1 | 8.3 |  |  | 8.3
|  | Puerta | -1 | 0.9 |  |  | -0.9
| HOS-322 | ALMACEN INTERMEDIO RESIDUOS SOLIDOS | 1 | 8.3 |  |  | 8.3
| HOS-306 | ESTACION PARA CAMILLAS Y SILLA DE RUEDAS | 1 | 6.6 |  |  | 6.6
| HOS-312 | TOPICO DE PROCEDIMIENTOS | 1 | 17.7 |  |  | 17.7
|  | Puerta | -1 | 1.2 |  |  | -1.2
| HOS-313A | SH | 1 | 8.45 |  |  | 8.45
|  | Puerta | -1 | 0.9 |  |  | -0.9
| HOS-364 | SH PERSONAL | 1 | 8.1 |  |  | 8.1
|  | Puerta | -1 | 0.8 |  |  | -0.8
| HOS-314A | SH | 1 | 7.9 |  |  | 7.9
|  | Puerta | -1 | 0.9 |  |  | -0.9
| HOS-304B | TRABAJO SUCIO | 1 | 8 |  |  | 8
|  | Puerta | -1 | 0.9 |  |  | -0.9
| HOS-305 | ROPA LIMPIA | 1 | 8 |  |  | 8
|  | Puerta | -1 | 0.9 |  |  | -0.9
| HOS-304A | TRABAJO LIMPIO | 1 | 5.85 |  |  | 5.85
|  | Puerta | -1 | 0.9 |  |  | -0.9
| HOS-304 | ESTACION DE ENFERMERAS | 1 | 2.7 |  |  | 2.7
| HOS-307A | SH | 1 | 8.9 |  |  | 8.9
|  | Puerta | -1 | 0.9 |  |  | -0.9
| HOS-308A | SH | 1 | 8.9 |  |  | 8.9
|  | Puerta | -1 | 0.9 |  |  | -0.9
| HOS-320 | ALMACEN DE EQUIPOS E INSTRUMENTAL | 1 | 10.3 |  |  | 10.3
|  | Puerta | -1 | 1 |  |  | -1
| HOS-378 | CORREDOR HOSPITALIZACIÓN N°02 | 1 | 34.32 |  |  | 34.32
|  | Puerta | -1 | 2.6 |  |  | -2.6
|  | Puerta | -2 | 1.2 |  |  | -2.4
|  | Puerta | -1 | 1 |  |  | -1
|  | Puerta | -2 | 0.9 |  |  | -1.8
| HOS-302 | S.H. PÚBLICO HOMBRES | 1 | 8.7 |  |  | 8.7
|  | Puerta | -1 | 0.8 |  |  | -0.8
| HOS-303 | S.H. PÚBLICO MUJERES | 1 | 6.6 |  |  | 6.6
|  | Puerta | -1 | 0.8 |  |  | -0.8
| HOS-301 | SALA DE ESPERA FAMILIARES HOSPITALIZACIÓN ADULTOS | 1 | 20.9 |  |  | 20.9
|  | Puerta | -1 | 0.9 |  |  | -0.9
|  | Puerta | -2 | 0.8 |  |  | -1.6
| HOS-323 | ROPA SUCIA | 1 | 9.3 |  |  | 9.3
|  | Puerta | -1 | 0.9 |  |  | -0.9
| HOS-324 | CUARTO SEPTICO | 1 | 10.3 |  |  | 10.3
| CP-304 | CORREDOR PÚBLICO N°01 | 1 | 23.1 |  |  | 23.1
|  | Puerta | -2 | 1.2 |  |  | -2.4
| RES-304 | HABITACION | 1 | 15.4 |  |  | 15.4
|  | Puerta | -1 | 0.9 |  |  | -0.9
|  | Puerta | -1 | 0.8 |  |  | -0.8
|  | Closet | -1 | 0.9 |  |  | -0.9
| RES-305 | HABITACION | 1 | 15.4 |  |  | 15.4
|  | Puerta | -1 | 0.9 |  |  | -0.9
|  | Puerta | -1 | 0.8 |  |  | -0.8
|  | Closet | -1 | 0.9 |  |  | -0.9
| RES-301 | ESTAR | 1 | 19.85 |  |  | 19.85
|  | Puerta | -1 | 1 |  |  | -1
|  | Puerta | -2 | 0.9 |  |  | -1.8
|  | Puerta | -1 | 0.8 |  |  | -0.8
| RES-302 | COCINA/COMEDOR | 1 | 11.45 |  |  | 11.45
VER PLANO A-28
| HOS-315A | SH | 1 | 8.1 |  |  | 8.1
|  | Puerta | -1 | 0.9 |  |  | -0.9
| HOS-316 | REPOSTERO | 1 | 12.8 |  |  | 12.8
|  | Puerta | -1 | 1.2 |  |  | -1.2
| CT-302 | HALL PROTEGIDA | 1 | 21.95 |  |  | 21.95
|  | Puerta | -1 | 1.8 |  |  | -1.8
|  | Puerta | -1 | 0.9 |  |  | -0.9
| EV-303 | ESCALERA INTEGRADA 6 | 1 | 3.1 |  |  | 3.1
|  | Puerta | -1 | 0.9 |  |  | -0.9
| HOS-375 | S.H. + VESTIDOR PERSONAL HOMBRES | 1 | 14.5 |  |  | 14.5
|  | Puerta | -1 | 0.9 |  |  | -0.9
|  | Muro interior | 1 | 6.8 |  |  | 6.8
| HOS-376 | S.H. + VESTIDOR PERSONAL MUJERES | 1 | 13.3 |  |  | 13.3
|  | Puerta | -1 | 0.9 |  |  | -0.9
|  | Muro interior | 1 | 6.4 |  |  | 6.4
| HOS-367A | SH | 1 | 8.4 |  |  | 8.4
|  | Puerta | -1 | 0.9 |  |  | -0.9
| HOS-366 | TOPICO DE PROCEDIMIENTOS | 1 | 16.5 |  |  | 16.5
|  | Puerta | -1 | 1.2 |  |  | -1.2
| HOS-365 | ESTACION PARA CAMILLAS Y SILLA DE RUEDAS | 1 | 8.9 |  |  | 8.9
|  | Puerta | -1 | 1.2 |  |  | -1.2
| HOS-368A | SH | 1 | 8.3 |  |  | 8.3
|  | Puerta | -1 | 0.9 |  |  | -0.9
| CT-301 | HALL TECNICO | 1 | 8.35 |  |  | 8.35
| HOS-379 | CORREDOR HOSPITALIZACIÓN N°03 | 1 | 143.15 |  |  | 143.15
|  | Puerta | -1 | 1.8 |  |  | -1.8
|  | Puerta | -10 | 1.2 |  |  | -12
|  | Puerta | -4 | 1 |  |  | -4
|  | Puerta | -16 | 0.9 |  |  | -14.4
|  | Puerta | -1 | 0.8 |  |  | -0.8
| HOS-361 | CUARTO SEPTICO | 1 | 12.1 |  |  | 12.1
| HOS-360 | CUARTO DE LIMPIEZA | 1 | 8.8 |  |  | 8.8
|  | Puerta | -1 | 0.9 |  |  | -0.9
|  | Muro interior | 1 | 1.35 |  |  | 1.35
| HOS-359 | ALMACEN DE EQUIPOS E INSTRUMENTAL | 1 | 11.7 |  |  | 11.7
|  | Puerta | -1 | 1 |  |  | -1
| HOS-357 | SALA DE JUEGOS | 1 | 14.9 |  |  | 14.9
|  | Puerta | -1 | 1 |  |  | -1
| HOS-380 | CORREDOR HOSPITALIZACIÓN N°05 | 1 | 50 |  |  | 50
|  | Puerta | -1 | 2.6 |  |  | -2.6
|  | Puerta | -8 | 1.2 |  |  | -9.6
|  | Puerta | -3 | 1 |  |  | -3
|  | Puerta | -2 | 0.9 |  |  | -1.8
| HOS-369A | TRABAJO LIMPIO | 1 | 4.7 |  |  | 4.7
|  | Puerta | -1 | 0.9 |  |  | -0.9
| HOS-371 | ALMACEN INT RESIDUOS SOLIDOS | 1 | 8.5 |  |  | 8.5
| HOS-369B | TRABAJO SUCIO | 1 | 8 |  |  | 8
|  | Puerta | -1 | 0.9 |  |  | -0.9
| HOS-372 | ROPA SUCIA | 1 | 11.7 |  |  | 11.7
|  | Puerta | -1 | 0.9 |  |  | -0.9
| HOS-370 | ROPA LIMPIA | 1 | 8.3 |  |  | 8.3
|  | Puerta | -1 | 0.9 |  |  | -0.9
| HOS-342A | SH | 1 | 8.3 |  |  | 8.3
|  | Puerta | -1 | 0.9 |  |  | -0.9
| HOS-317 | SALA DE REUNIONES | 1 | 17.8 |  |  | 17.8
|  | Puerta | -1 | 1 |  |  | -1
| HOS-318 | SECRETARIA | 1 | 13.7 |  |  | 13.7
|  | Puerta | -1 | 1 |  |  | -1
| HOS-319 | JEFATURA | 1 | 14.6 |  |  | 14.6
|  | Puerta | -1 | 1 |  |  | -1
| HOS-363 | ESTAR DE PERSONAL ASISTENCIAL VARONES | 1 | 14.7 |  |  | 14.7
|  | Puerta | -1 | 0.9 |  |  | -0.9
| HOS-362 | ESTAR DE PERSONAL ASISTENCIAL MUJERES | 1 | 14.8 |  |  | 14.8
|  | Puerta | -1 | 0.9 |  |  | -0.9
| NUT-301 | OFICINA DE CONTROL NUTRICIONAL | 1 | 14.5 |  |  | 14.5
|  | Puerta | -1 | 1 |  |  | -1
VER PLANO A-29
| HOS-309A | SH | 1 | 9.6 |  |  | 9.6
|  | Puerta | -1 | 0.9 |  |  | -0.9
| HOS-310A | SH | 1 | 8.8 |  |  | 8.8
|  | Puerta | -1 | 0.9 |  |  | -0.9
| HOS-311A | SH | 1 | 9.9 |  |  | 9.9
|  | Puerta | -1 | 0.9 |  |  | -0.9
| HOS-377 | CORREDOR HOSPITALIZACIÓN N°01 | 1 | 34.2 |  |  | 34.2
|  | Puerta | -1 | 2.6 |  |  | -2.6
|  | Puerta | -4 | 1.2 |  |  | -4.8
|  | Puerta | -1 | 1 |  |  | -1
|  | Puerta | -2 | 0.9 |  |  | -1.8
| EI-301 | ESCALERA INTEGRADA 7 | 1 | 14.2 |  |  | 14.2
| CP-301 | HALL PÚBLICO | 1 | 6.95 |  |  | 6.95
|  | Puerta | -1 | 1 |  |  | -1
| CP-302 | CORREDOR PÚBLICO N°01 | 1 | 11.45 |  |  | 11.45
|  | Puerta | -2 | 1.2 |  |  | -2.4
| HOS-326 | S.H. PÚBLICO HOMBRES | 1 | 8.8 |  |  | 8.8
|  | Puerta | -1 | 0.8 |  |  | -0.8
| HOS-325A | S.H. PÚBLICO MUJERES | 1 | 5.9 |  |  | 5.9
|  | Puerta | -1 | 0.8 |  |  | -0.8
| HOS-325 | SALA DE ESPERA FAMILIARES GINECO-OBST/PEDIATRIA | 1 | 16 |  |  | 16
|  | Puerta | -2 | 0.8 |  |  | -1.6
| HOS-350 | ALMACEN INTERMEDIO RESIDUOS SOLIDOS | 1 | 9.6 |  |  | 9.6
| HOS-327A | S.H. | 1 | 8.9 |  |  | 8.9
|  | Puerta | -1 | 0.9 |  |  | -0.9
| CP-303 | CORREDOR PÚBLICO N°01 | 1 | 17.95 |  |  | 17.95
|  | Puerta | -2 | 1.2 |  |  | -2.4
| HOS-349 | CUARTO DE LIMPIEZA | 1 | 8.3 |  |  | 8.3
|  | Puerta | -1 | 0.9 |  |  | -0.9
| HOS-328B | SH | 1 | 8.4 |  |  | 8.4
|  | Puerta | -1 | 0.9 |  |  | -0.9
| HOS-329A | SH | 1 | 8.5 |  |  | 8.5
|  | Puerta | -1 | 0.9 |  |  | -0.9
| HOS-330A | SH | 1 | 8.6 |  |  | 8.6
|  | Puerta | -1 | 0.9 |  |  | -0.9
| HOS-331A | SH | 1 | 8.6 |  |  | 8.6
|  | Puerta | -1 | 0.9 |  |  | -0.9
VER PLANO A-30
| HOS-347 | TÓPICO DE PROCEDIMIENTOS | 1 | 15.7 |  |  | 15.7
|  | Puerta | -1 | 1.2 |  |  | -1.2
| HOS-348 | CUARTO DE SÉPTICO | 1 | 11.1 |  |  | 11.1
| HOS-346 | ESTACIÓN DE CAMILLAS | 1 | 7.25 |  |  | 7.25
|  | Puerta | -1 | 0.9 |  |  | -0.9
| HOS-332A | SH | 1 | 9.1 |  |  | 9.1
|  | Puerta | -1 | 0.9 |  |  | -0.9
| HOS-335 | REPOSTERO | 1 | 12.6 |  |  | 12.6
|  | Puerta | -1 | 1.2 |  |  | -1.2
| HOS-333A | SH | 1 | 7.9 |  |  | 7.9
|  | Puerta | -1 | 0.9 |  |  | -0.9
| HOS-334A | SH | 1 | 8.2 |  |  | 8.2
|  | Puerta | -1 | 0.9 |  |  | -0.9
| HOS-345 | ALMACÉN DE EQUIPOS INSTR. | 1 | 11.1 |  |  | 11.1
|  | Puerta | -1 | 1 |  |  | -1
| HOS-344 | ESTACIÓN DE OBSTETRAS | 1 | 12 |  |  | 12
|  | Puerta | -2 | 0.9 |  |  | -1.8
|  | Puerta | -1 | 0.6 |  |  | -0.6
| HOS-343/HOS-343A | ESTACION DE ENFERMERAS + TRABAJO LIMPIO | 1 | 4.7 |  |  | 4.7
| HOS-343B | TRABAJO SUCIO | 1 | 8.7 |  |  | 8.7
|  | Puerta | -1 | 0.9 |  |  | -0.9
| HOS-352 | CUARTO DE LIMPIEZA | 1 | 8 |  |  | 8
|  | Puerta | -1 | 0.9 |  |  | -0.9
| HOS-353 | ALMACÉN INTERNO RESIDUOS SÓLIDOS | 1 | 8.4 |  |  | 8.4
| HOS-351 | ROPA SUCIA | 1 | 11.8 |  |  | 11.8
|  | Puerta | -1 | 0.9 |  |  | -0.9
| HOS-354A | SH | 1 | 8.6 |  |  | 8.6
|  | Puerta | -1 | 0.9 |  |  | -0.9
| HOS-355A | SH | 1 | 7.9 |  |  | 7.9
|  | Puerta | -1 | 0.9 |  |  | -0.9
| HOS-381 | CORREDOR HOSPITALIZACIÓN N°06 | 1 | 19.6 |  |  | 19.6
|  | Puerta | -1 | 2.6 |  |  | -2.6
|  | Puerta | -2 | 1.2 |  |  | -2.4
|  | Puerta | -3 | 0.9 |  |  | -2.7
| HOS-341A | SH | 1 | 9 |  |  | 9
|  | Puerta | -1 | 0.9 |  |  | -0.9
| HOS-340A | SH | 1 | 9 |  |  | 9
|  | Puerta | -1 | 0.9 |  |  | -0.9
|  | Columna | -1 | 0.75 |  |  | -0.75
| HOS-339A | SH | 1 | 9 |  |  | 9
|  | Puerta | -1 | 0.9 |  |  | -0.9
| HOS-338A | SH | 1 | 9 |  |  | 9
|  | Puerta | -1 | 0.9 |  |  | -0.9
| HOS-382 | CORREDOR HOSPITALIZACIÓN N°07 | 1 | 85.35 |  |  | 85.35
|  | Puerta | -14 | 1.2 |  |  | -16.8
|  | Puerta | -1 | 1 |  |  | -1
|  | Puerta | -3 | 0.9 |  |  | -2.7
|  | Puerta | -2 | 0.8 |  |  | -1.6
|  | Puerta | -1 | 0.6 |  |  | -0.6
| HOS-336 | ROPA LIMPIA | 1 | 7.4 |  |  | 7.4
|  | Puerta | -1 | 0.9 |  |  | -0.9
| HOS-337 | SH | 1 | 6 |  |  | 6
|  | Puerta | -1 | 0.8 |  |  | -0.8
ITEM | CODIGO | DESCRIPCION | Cantid. | LARGO | ALTO | ANCHO | PARCIAL | TOTAL | UND
03.13.01.02 | PLATINA DE ALUMINIO DE 1/2" X 3/16" - ZÓCALO | [6 empty] | 4934.07 | m
PRIMER PISO
VER PLANO A-09
| EMG-126 | SH PACIENTES MUJERES | 1 | 10 |  |  | 10
|  | Puerta | -1 | 0.9 |  |  | -0.9
| EMG-125 | SH PACIENTES HOMBRES | 1 | 9.9 |  |  | 9.9
|  | Puerta | -1 | 0.9 |  |  | -0.9
| EMG-114 | TRIAJE | 1 | 12.5 |  |  | 12.5
|  | Puerta | -1 | 1 |  |  | -1
| EMG-115 | SALA DE REHIDRATACION | 1 | 16.7 |  |  | 16.7
|  | Vano | -1 | 1.5 |  |  | -1.5
| EMG-117 | TOPICO MEDICINA | 1 | 16.1 |  |  | 16.1
|  | Vano | -1 | 1.5 |  |  | -1.5
| EMG-116 | CORREDOR | 1 | 23.95 |  |  | 23.95
|  | Puerta | -1 | 1.8 |  |  | -1.8
|  | Puerta | -1 | 0.9 |  |  | -0.9
|  | Vano | -4 | 1.5 |  |  | -6
| EMG-118 | SALA DE ESPERA PARA REEVALUACION DE PACIENTES | 1 | 16.7 |  |  | 16.7
|  | Vano | -2 | 1.5 |  |  | -3
|  | Mampara | -1 | 1.75 |  |  | -1.75
| EMG-124 | CORREDOR | 1 | 22.25 |  |  | 22.25
|  | Puerta | -3 | 0.9 |  |  | -2.7
|  | Puerta | -1 | 1.2 |  |  | -1.2
| EMG-151 | RAYOS X PORTATIL | 1 | 12.9 |  |  | 12.9
|  | Puerta | -1 | 1.2 |  |  | -1.2
| EMG-138 | CORREDOR | 1 | 67.35 |  |  | 67.35
|  | Puerta | -2 | 1.8 |  |  | -3.6
|  | Puerta | -2 | 1.2 |  |  | -2.4
|  | Puerta | -5 | 1 |  |  | -5
|  | Puerta | -3 | 0.9 |  |  | -2.7
|  | Puerta | -1 | 0.6 |  |  | -0.6
|  | Ventana | -1 | 1.2 |  |  | -1.2
|  | Ventana | -1 | 2.4 |  |  | -2.4
|  | DET.43 | -1 | 0.4 |  |  | -0.4
|  | Vano | -1 | 2.4 |  |  | -2.4
|  | Vano | -1 | 2.35 |  |  | -2.35
| EMG-120 | TOPICO DE CIRUGIA | 1 | 16.6 |  |  | 16.6
|  | Vano | -1 | 1.5 |  |  | -1.5
| EMG-119 | TOPICO DE INYECTABLES Y NEBULIZACIONES | 1 | 19.4 |  |  | 19.4
|  | Vano | -1 | 1.5 |  |  | -1.5
| EMG-101/EMG-102 | INFORMES + SALA DE ESPERA | 1 | 25.2 |  |  | 25.2
|  | Puerta | -3 | 1 |  |  | -3
|  | Mampara | -1 | 4.15 |  |  | -4.15
|  | Mampara | -1 | 1.75 |  |  | -1.75
|  | Mampara | -1 | 1.65 |  |  | -1.65
|  | Mampara | -1 | 1.95 |  |  | -1.95
|  | Mobiliario | -4 | 1.2 |  |  | -4.8
|  | Tabique | -1 | 0.5 |  |  | -0.5
| EMG-100 | HALL | 1 | 20.2 |  |  | 20.2
|  | Puerta | -1 | 1.8 |  |  | -1.8
|  | Puerta | -3 | 1 |  |  | -3
|  | Puerta | -2 | 0.8 |  |  | -1.6
|  | Mampara | -1 | 1 |  |  | -1
| EMG-111 | SH PUBLICO HOMBRES | 1 | 6.9 |  |  | 6.9
|  | Puerta | -1 | 0.8 |  |  | -0.8
| EMG-112 | SH DISCAPACITADO | 1 | 9.3 |  |  | 9.3
|  | Puerta | -1 | 1 |  |  | -1
| EMG-113 | SH PUBLICO MUJERES | 1 | 5.7 |  |  | 5.7
|  | Puerta | -1 | 0.8 |  |  | -0.8
| TRA-100A | SH | 1 | 8.9 |  |  | 8.9
|  | Puerta | -1 | 0.8 |  |  | -0.8
| EMG-157 | DUCHA DE PACIENTES | 1 | 14.6 |  |  | 14.6
|  | Vano | -1 | 2.35 |  |  | -2.35
| EMG-155 | ALMACEN DE EQUIPOS E INSTRUMENTAL | 1 | 14.9 |  |  | 14.9
|  | Puerta | -1 | 1 |  |  | -1
| EMG-153 | LABORATORIO DESCENTRALIZADO DE PATOLOGIA CLINICA | 1 | 14.5 |  |  | 14.5
|  | Puerta | -1 | 1 |  |  | -1
VER PLANO A-10
| EMG-123A | SH | 1 | 6.8 |  |  | 6.8
|  | Puerta | -1 | 0.9 |  |  | -0.9
| ANA-100A | SH PUBLICO | 1 | 8.9 |  |  | 8.9
|  | Puerta | -1 | 0.9 |  |  | -0.9
| MAT-107 | SH VISITA | 1 | 8.4 |  |  | 8.4
|  | Puerta | -1 | 0.8 |  |  | -0.8
| EMG-121 | TOPICO DE PEDIATRIA | 1 | 16.3 |  |  | 16.3
|  | Vano | -1 | 1.5 |  |  | -1.5
| EMG-122 | TERAPIA MEDIOS FISICOS | 1 | 9.1 |  |  | 9.1
|  | Vano | -1 | 1.5 |  |  | -1.5
| EMG-123 | TOPICO GINECO OBSTETRICIA | 1 | 17 |  |  | 17
|  | Puerta | -1 | 0.9 |  |  | -0.9
|  | Vano | -1 | 1.2 |  |  | -1.2
| EMG-130 | SALA DE OBSERVACION PEDIATRIA | 1 | 26.2 |  |  | 26.2
|  | Puerta | -1 | 1.8 |  |  | -1.8
|  | Puerta | -1 | 0.9 |  |  | -0.9
|  | Ventana | -1 | 2.7 |  |  | -2.7
| EMG-129 | SALA DE OBSERVACION HOMBRES | 1 | 23.5 |  |  | 23.5
|  | Puerta | -1 | 0.9 |  |  | -0.9
|  | Tabique | -2 | 3.9 |  |  | -7.8
| EMG-127 | ESTACION DE ENFERMERAS (INCLUYE TRABAJO LIMPIO) | 1 | 12.05 |  |  | 12.05
|  | Puerta | -1 | 0.9 |  |  | -0.9
|  | Ventana | -1 | 2.7 |  |  | -2.7
| EMG-131 | HALL | 1 | 19.25 |  |  | 19.25
|  | Puerta | -2 | 1.8 |  |  | -3.6
|  | Tabique | -1 | 1.4 |  |  | -1.4
| EMG-132 | GUARDA ROPA PACIENTES | 1 | 9.2 |  |  | 9.2
|  | Puerta | -1 | 0.8 |  |  | -0.8
| EMG-133/EMG-134 | SALA DE OBSERVACION MUJERES + ESTACION DE ENFERMERAS (INCLUYE TRABAJO LIMPIO) | 1 | 51.1 |  |  | 51.1
|  | Puerta | -1 | 1.8 |  |  | -1.8
|  | Puerta | -2 | 0.9 |  |  | -1.8
|  | Ventana | -1 | 2.1 |  |  | -2.1
| CT-105 | CORREDOR TECNICO | 1 | 45.3 |  |  | 45.3
|  | Puerta | -3 | 1.8 |  |  | -5.4
|  | Puerta | -1 | 1.2 |  |  | -1.2
|  | DET.42 | -1 | 0.7 |  |  | -0.7
|  | DET.43 | -1 | 0.4 |  |  | -0.4
| EMG-147 | ESTACION DE CAMILLAS | 1 | 16.45 |  |  | 16.45
|  | Puerta | -1 | 1.8 |  |  | -1.8
|  | Puerta | -1 | 0.9 |  |  | -0.9
|  | Puerta | -2 | 0.8 |  |  | -1.6
| EMG-139 | HALL | 1 | 32.1 |  |  | 32.1
|  | Puerta | -2 | 1.8 |  |  | -3.6
|  | Puerta | -1 | 1.2 |  |  | -1.2
|  | Puerta | -2 | 1 |  |  | -2
|  | Puerta | -3 | 0.9 |  |  | -2.7
|  | Puerta | -1 | 0.8 |  |  | -0.8
|  | Puerta | -1 | 0.6 |  |  | -0.6
|  | Mampara | -1 | 1 |  |  | -1
|  | Mampara | -1 | 1.3 |  |  | -1.3
|  | DET.43 | -1 | 0.4 |  |  | -0.4
| EMG-130A | SH | 1 | 9.5 |  |  | 9.5
|  | Puerta | -1 | 0.9 |  |  | -0.9
| EMG-129A | SH | 1 | 8.3 |  |  | 8.3
|  | Puerta | -1 | 0.9 |  |  | -0.9
| EMG-128 | TRABAJO SUCIO | 1 | 8.4 |  |  | 8.4
|  | Puerta | -1 | 0.9 |  |  | -0.9
| EMG-133A | SH | 1 | 8 |  |  | 8
|  | Puerta | -1 | 0.9 |  |  | -0.9
| EMG-135 | TRABAJO SUCIO | 1 | 11 |  |  | 11
|  | Puerta | -1 | 0.9 |  |  | -0.9
| EMG-136B | SH | 1 | 8.9 |  |  | 8.9
|  | Puerta | -1 | 0.9 |  |  | -0.9
| MAT-101 | COCINA COMEDOR | 1 | 11.25 |  |  | 11.25
| MAT-102A | SH | 1 | 9.2 |  |  | 9.2
|  | Puerta | -1 | 0.8 |  |  | -0.8
| MAT-103A | SH | 1 | 9.2 |  |  | 9.2
|  | Puerta | -1 | 0.8 |  |  | -0.8
| MAT-105A | SH | 1 | 8.6 |  |  | 8.6
|  | Puerta | -1 | 0.8 |  |  | -0.8
| EMG-149 | ROPA LIMPIA | 1 | 8.3 |  |  | 8.3
|  | Puerta | -1 | 0.9 |  |  | -0.9
| EMG-146 | SH PERSONAL MUJERES | 1 | 8.6 |  |  | 8.6
|  | Puerta | -1 | 0.8 |  |  | -0.8
| EMG-145 | SH PERSONAL HOMBRES | 1 | 9.6 |  |  | 9.6
|  | Puerta | -1 | 0.8 |  |  | -0.8
| EMG-144 | ROPA SUCIA | 1 | 8.1 |  |  | 8.1
|  | Puerta | -1 | 0.9 |  |  | -0.9
| EMG-143 | ALMAC. INTERM. RESIDUOS SOL. | 1 | 8.1 |  |  | 8.1
|  | Puerta | -1 | 0.9 |  |  | -0.9
| EMG-142 | CUARTO SEPTICO | 1 | 11.8 |  |  | 11.8
|  | Puerta | -1 | 0.9 |  |  | -0.9
VER PLANO A-11
| CAD-102 | SH | 1 | 7.5 |  |  | 7.5
|  | Puerta | -1 | 0.8 |  |  | -0.8
| CT-111 | CORREDOR TECNICO | 1 | 49.2 |  |  | 49.2
|  | Puerta | -4 | 1.8 |  |  | -7.2
|  | R01a | -1 | 0.5 |  |  | -0.5
|  |  | -1 | 0.55 |  |  | -0.55
|  | R01c | -2 | 0.83 |  |  | -1.66
VER PLANO A-12
| REH-101 | SH | 1 | 8.8 |  |  | 8.8
|  | Puerta | -1 | 1 |  |  | -1
| REH-102 | SH | 1 | 8.8 |  |  | 8.8
|  | Puerta | -1 | 1 |  |  | -1
| CE-107 | SH PERSONAL HOMBRES | 1 | 8.3 |  |  | 8.3
|  | Puerta | -1 | 0.8 |  |  | -0.8
| CE-106 | SH PERSONAL MUJERES | 1 | 6.2 |  |  | 6.2
|  | Puerta | -1 | 0.8 |  |  | -0.8
| IMA-112 | SH PUBLICO MUJERES | 1 | 7.7 |  |  | 7.7
|  | Puerta | -1 | 0.8 |  |  | -0.8
| IMA-113 | SH PUBLICO HOMBRES | 1 | 7.7 |  |  | 7.7
|  | Puerta | -1 | 0.8 |  |  | -0.8
| REH-100 | SALA DE ESPERA | 1 | 26.95 |  |  | 26.95
|  | Puerta | -1 | 1.8 |  |  | -1.8
|  | Puerta | -1 | 1.2 |  |  | -1.2
|  | Puerta | -2 | 1 |  |  | -2
|  | Tabique | -1 | 0.4 |  |  | -0.4
| FAR-100 | SALA DE ESPERA | 1 | 29.4 |  |  | 29.4
|  | Puerta | -3 | 1.2 |  |  | -3.6
|  | Puerta | -2 | 0.9 |  |  | -1.8
|  | Mampara | -1 | 2 |  |  | -2
|  | Mampara | -1 | 6.85 |  |  | -6.85
|  | Mobiliario | -3 | 1.2 |  |  | -3.6
| REH-105 | HIDROTERAPIA MEDIOS SUPERIORES E INFERIORES | 1 | 17.5 |  |  | 17.5
|  | Puerta | -1 | 1.2 |  |  | -1.2
| REH-103 | CORREDOR | 1 | 60.5 |  |  | 60.5
|  | Puerta | -2 | 1.8 |  |  | -3.6
|  | Puerta | -3 | 1.2 |  |  | -3.6
|  | Puerta | -3 | 1 |  |  | -3
|  | Puerta | -7 | 0.9 |  |  | -6.3
|  | Mampara | -1 | 2 |  |  | -2
|  | Ventana | -1 | 2.4 |  |  | -2.4
|  | Ventana | -1 | 1.2 |  |  | -1.2
|  | DET.42 | -1 | 0.7 |  |  | -0.7
|  | DET.43 | -2 | 0.4 |  |  | -0.8
| CT-100 | CORREDOR TECNICO | 1 | 56.1 |  |  | 56.1
|  | Puerta | -1 | 1.8 |  |  | -1.8
|  | Puerta | -1 | 1.2 |  |  | -1.2
|  | Puerta | -3 | 1 |  |  | -3
|  | Puerta | -2 | 0.9 |  |  | -1.8
|  | Puerta | -2 | 0.8 |  |  | -1.6
| FAR-108 | CORREDOR TECNICO | 1 | 43.3 |  |  | 43.3
|  | Puerta | -1 | 1.6 |  |  | -1.6
|  | Puerta | -5 | 1.2 |  |  | -6
|  | Puerta | -2 | 1 |  |  | -2
|  | Puerta | -4 | 0.9 |  |  | -3.6
|  | Mampara | -1 | 1.5 |  |  | -1.5
|  | Mampara | -1 | 1 |  |  | -1
|  | DET.43 | -1 | 0.4 |  |  | -0.4
| FAR-106 | DOSIS URINARIA | 1 | 24.1 |  |  | 24.1
|  | Puerta | -1 | 1.2 |  |  | -1.2
| CT-101 | CORREDOR TECNICO | 1 | 43.1 |  |  | 43.1
|  | Puerta | -1 | 1.8 |  |  | -1.8
|  | Puerta | -1 | 1.6 |  |  | -1.6
|  | Puerta | -1 | 0.6 |  |  | -0.6
|  | Mampara | -1 | 4 |  |  | -4
|  | Ventana | -1 | 2.4 |  |  | -2.4
|  | Mampara | -1 | 14.7 |  |  | -14.7
| REH-107 | S.H. VESTIDOR | 1 | 17.4 |  |  | 17.4
|  | Puerta | -1 | 1 |  |  | -1
|  | Muro interior | 1 | 8.45 |  |  | 8.45
| REH-108 | S.H. VESTIDOR | 1 | 16.9 |  |  | 16.9
|  | Puerta | -1 | 1 |  |  | -1
|  | Muro interior | 1 | 7.95 |  |  | 7.95
| REH-110 | ALMACEN DE EQUIPOS Y MATERIALES | 1 | 15 |  |  | 15
|  | Puerta | -1 | 1 |  |  | -1
| REH-109 | ROPA LIMPIA | 1 | 7.6 |  |  | 7.6
|  | Puerta | -1 | 0.9 |  |  | -0.9
| REH-112 | SH PERSONAL HOMBRES | 1 | 11.2 |  |  | 11.2
|  | Muro interior | 1 | 5.2 |  |  | 5.2
|  | Puerta | -1 | 0.9 |  |  | -0.9
| REH-113 | SH PERSONAL MUJERES | 1 | 11.2 |  |  | 11.2
|  | Muro interior | 1 | 5.2 |  |  | 5.2
|  | Puerta | -1 | 0.9 |  |  | -0.9
| REH-114 | ROPA SUCIA | 1 | 8.2 |  |  | 8.2
|  | Puerta | -1 | 0.9 |  |  | -0.9
| FAR-111 | SH+VESTIDOR HOMBRES | 1 | 12.8 |  |  | 12.8
|  | Muro interior | 1 | 3.4 |  |  | 3.4
|  | Puerta | -1 | 0.9 |  |  | -0.9
| FAR-112 | SH+VESTIDOR MUJERES | 1 | 12.1 |  |  | 12.1
|  | Muro interior | 1 | 3.6 |  |  | 3.6
|  | Puerta | -1 | 0.9 |  |  | -0.9
| REH-116 | ALMAC. INTERM. RESIDUOS SOL. | 1 | 8.7 |  |  | 8.7
|  | Puerta | -1 | 0.9 |  |  | -0.9
| CE-108 | ALMAC. INTERM. RESIDUOS SOL. | 1 | 8.6 |  |  | 8.6
|  | Puerta | -1 | 0.9 |  |  | -0.9
|  | ALMAC. INTERM. RESIDUOS SOL. | 1 | 10.2 |  |  | 10.2
|  | Puerta | -1 | 0.9 |  |  | -0.9
VER PLANO A-13
| IMA-107A | SH | 1 | 7 |  |  | 7
|  | Puerta | -1 | 0.9 |  |  | -0.9
| PAT-104 | REGISTRO DE LABORATORIO | 1 | 10.1 |  |  | 10.1
|  | Puerta | -1 | 1 |  |  | -1
| PAT-103 | TOMA DE MUESTRAS | 1 | 13.2 |  |  | 13.2
|  | Puerta | -2 | 0.9 |  |  | -1.8
| PAT-101 | RECEPCION DE MUESTRAS Y ENTREGA DE RESULTADOS | 1 | 16.7 |  |  | 16.7
|  | Puerta | -1 | 0.9 |  |  | -0.9
|  | Mobiliario | -1 | 3.6 |  |  | -3.6
| CP-106 | CORREDOR PUBLICO | 1 | 15 |  |  | 15
|  | Puerta | -1 | 1 |  |  | -1
|  | Mampara | -1 | 5.85 |  |  | -5.85
|  | Mampara | -1 | 6.85 |  |  | -6.85
| IMA-100 | SALA DE ESPERA | 1 | 20.25 |  |  | 20.25
|  | Puerta | -1 | 1.8 |  |  | -1.8
|  | Puerta | -2 | 0.8 |  |  | -1.6
|  | DET.42 | -1 | 0.7 |  |  | -0.7
|  | DET.43 | -1 | 0.4 |  |  | -0.4
|  | Mobiliario | -1 | 4.3 |  |  | -4.3
| PAT-100 | SALA DE ESPERA | 1 | 14.4 |  |  | 14.4
|  | Puerta | -1 | 1.2 |  |  | -1.2
|  | Puerta | -1 | 0.9 |  |  | -0.9
|  | Mobiliario | -1 | 3.6 |  |  | -3.6
| IMA-102/IMA-103 | SALA DE LECTURA E INFORMES + SALA DE IMPRESIÓN | 1 | 21.3 |  |  | 21.3
|  | Puerta | -1 | 1 |  |  | -1
|  | Puerta | -1 | 0.9 |  |  | -0.9
| IMA-101 | RECEPCION | 1 | 14.6 |  |  | 14.6
|  | Puerta | -2 | 0.9 |  |  | -1.8
|  | Mobiliario | -1 | 4.3 |  |  | -4.3
| IMA-108 | CORREDOR | 1 | 50.7 |  |  | 50.7
|  | Puerta | -2 | 1.8 |  |  | -3.6
|  | Puerta | -1 | 1.2 |  |  | -1.2
|  | Puerta | -4 | 1 |  |  | -4
|  | Puerta | -4 | 0.9 |  |  | -3.6
| IMA-109 | ARCHIVO PARA ALMACENAMIENTO DE INFORMACION | 1 | 15 |  |  | 15
|  | Puerta | -1 | 0.9 |  |  | -0.9
| PAT-106 | CORREDOR | 1 | 20.8 |  |  | 20.8
|  | Puerta | -4 | 1.2 |  |  | -4.8
|  | Puerta | -2 | 1 |  |  | -2
|  | Puerta | -1 | 0.9 |  |  | -0.9
|  | Mampara | -1 | 1.5 |  |  | -1.5
| PAT-112 | CORREDOR | 1 | 41.2 |  |  | 41.2
|  | Puerta | -1 | 1.6 |  |  | -1.6
|  | Puerta | -2 | 1.2 |  |  | -2.4
|  | Puerta | -7 | 0.9 |  |  | -6.3
| CT-107 | CORREDOR TECNICO | 1 | 32.7 |  |  | 32.7
|  | Puerta | -2 | 1 |  |  | -2
| CT-109 | HALL | 1 | 27.6 |  |  | 27.6
|  | Puerta | -3 | 1.2 |  |  | -3.6
|  | Puerta | -4 | 0.9 |  |  | -3.6
|  | DET.42 | -1 | 0.8 |  |  | -0.8
|  | DET.43 | -1 | 0.4 |  |  | -0.4
| CT-104 | CORREDOR TECNICO | 1 | 74.8 |  |  | 74.8
|  | Puerta | -4 | 1.8 |  |  | -7.2
|  | Puerta | -1 | 1.6 |  |  | -1.6
|  | Mampara | -1 | 5.95 |  |  | -5.95
|  | Mampara | -1 | 5.2 |  |  | -5.2
|  | Block de vidrio | -1 | 13.4 |  |  | -13.4
|  | Ventana | -3 | 2.1 |  |  | -6.3
| CT-102/CT-103 | ESCALERA INTEGRADA TECNICA + HALL ASCENSORES | 1 | 21.05 |  |  | 21.05
|  | Puerta | -1 | 1.8 |  |  | -1.8
|  | Puerta | -2 | 1.2 |  |  | -2.4
|  | Puerta | -1 | 0.9 |  |  | -0.9
|  | DET.42 | -1 | 0.7 |  |  | -0.7
|  | DET.43 | -1 | 0.4 |  |  | -0.4
| IMA-106 | ALMACEN DE EQUIPOS | 1 | 9.8 |  |  | 9.8
|  | Puerta | -1 | 1 |  |  | -1
| IMA-111 | SH VESTIDOR | 1 | 12.5 |  |  | 12.5
|  | Muro interior | 1 | 3.1 |  |  | 3.1
|  | Puerta | -1 | 0.9 |  |  | -0.9
| IMA-110 | SH VESTIDOR | 1 | 14.3 |  |  | 14.3
|  | Muro interior | 1 | 2.1 |  |  | 2.1
|  | Puerta | -1 | 0.9 |  |  | -0.9
| PAT-110 | LABORATORIO DE HEMATOLOGIA/INMUNOLOGIA | 1 | 16.5 |  |  | 16.5
|  | Puerta | -1 | 1.2 |  |  | -1.2
| PAT-109 | LAVADO Y DESINFECCION | 1 | 13.1 |  |  | 13.1
|  | Puerta | -1 | 1 |  |  | -1
| PAT-105A | ESCLUSA | 1 | 8.3 |  |  | 8.3
|  | Puerta | -2 | 1.2 |  |  | -2.4
| PAT-105 | LABORATORIO DE MICROBIOLOGIA | 1 | 18.7 |  |  | 18.7
|  | Puerta | -1 | 1.2 |  |  | -1.2
| PAT-111 | LABORATORIO DE BIOQUIMICA | 1 | 18.4 |  |  | 18.4
|  | Puerta | -1 | 1.2 |  |  | -1.2
| PAT-115 | SH VESTIDOR | 1 | 11.8 |  |  | 11.8
|  | Muro interior | 1 | 3.3 |  |  | 3.3
|  | Puerta | -1 | 0.9 |  |  | -0.9
| PAT-116 | SH VESTIDOR | 1 | 11.4 |  |  | 11.4
|  | Muro interior | 1 | 3.3 |  |  | 3.3
|  | Puerta | -1 | 0.9 |  |  | -0.9
| PAT-114 | ALMAC. INTERM. RESIDUOS SOL. | 1 | 8.2 |  |  | 8.2
|  | Puerta | -1 | 0.9 |  |  | -0.9
VER PLANO A-14
| NUT-117 | SH COMENSALES HOMBRES | 1 | 7.8 |  |  | 7.8
|  | Puerta | -1 | 0.8 |  |  | -0.8
| NUT-118 | SH COMENSALES MUJERES | 1 | 7.8 |  |  | 7.8
|  | Puerta | -1 | 0.8 |  |  | -0.8
| CT-106 | CORREDOR TECNICO | 1 | 49 |  |  | 49
|  | Puera | -2 | 1.8 |  |  | -3.6
|  | Mampara | -1 | 1.85 |  |  | -1.85
|  | Mampara | -1 | 2.4 |  |  | -2.4
|  | Mampara | -1 | 2.6 |  |  | -2.6
|  | Puerta | -3 | 1.2 |  |  | -3.6
|  | Puerta | -1 | 1 |  |  | -1
| NUT-115 | COMEDOR | 1 | 38.8 |  |  | 38.8
|  | Puerta | -2 | 1.2 |  |  | -2.4
|  | Puerta | -2 | 0.8 |  |  | -1.6
|  | Mampara | -1 | 2.4 |  |  | -2.4
|  | Mampara | -1 | 2.6 |  |  | -2.6
|  | DET.43 | -1 | 0.4 |  |  | -0.4
|  | Mobiliario | -1 | 1.45 |  |  | -1.45
| CT-110 | CORREDOR TECNICO | 1 | 35.3 |  |  | 35.3
|  | Puerta | -3 | 1.2 |  |  | -3.6
|  | Ventana | -1 | 2.1 |  |  | -2.1
|  | Ventana | -1 | 2.4 |  |  | -2.4
|  | Mampara | -1 | 3 |  |  | -3
|  | Mobiliario | -1 | 1.2 |  |  | -1.2
| NUT-114 | CENTRAL DE DISTRIBUCION | 1 | 19.85 |  |  | 19.85
|  | Puerta | -2 | 1.2 |  |  | -2.4
|  | Mobiliario | -1 | 1.45 |  |  | -1.45
| NUT-113 | LAVADO Y ESTACION DE COCHES TERMICOS | 1 | 16.2 |  |  | 16.2
|  | Puerta | -2 | 1.2 |  |  | -2.4
| NUT-112 | LAVADO Y ALMACEN DE VAJILLAS Y MENAJE | 1 | 13.9 |  |  | 13.9
|  | Puerta | -1 | 1 |  |  | -1
|  | Mobiliario | -1 | 1.2 |  |  | -1.2
| NUT-111 | COMEDOR PERSONAL | 1 | 11.05 |  |  | 11.05
|  | Puerta | -1 | 1 |  |  | -1
|  | Ventana | -1 | 2.4 |  |  | -2.4
| NUT-109 | PREPARACION Y COCCION DE ALIMENTOS | 1 | 31.9 |  |  | 31.9
|  | Puerta | -1 | 1.2 |  |  | -1.2
|  | Puerta | -1 | 1 |  |  | -1
|  | Puerta | -1 | 0.9 |  |  | -0.9
| NUT-116 | ESTERILIZACION Y DISTRIBUCION | 1 | 12.9 |  |  | 12.9
|  | Puerta | -2 | 1 |  |  | -2
| NUT-119 | PREPARACION DE FORMULAS | 1 | 15.5 |  |  | 15.5
|  | Puerta | -1 | 1 |  |  | -1
| NUT-119A | ESCLUSA | 1 | 10.2 |  |  | 10.2
|  | Puerta | -2 | 1 |  |  | -2
| NUT-120 | ENVASADO Y REFRIGERACION | 1 | 8.15 |  |  | 8.15
| NUT-121 | SANITIZADO DE ENVASES | 1 | 8.9 |  |  | 8.9
| NUT-122 | SH VESTIDOR MUJERES | 1 | 11.8 |  |  | 11.8
|  | Muro interior | 1 | 5.3 |  |  | 5.3
|  | Puerta | -1 | 0.9 |  |  | -0.9
| NUT-123 | SH VESTIDOR HOMBRES | 1 | 12.9 |  |  | 12.9
|  | Muro interior | 1 | 6.5 |  |  | 6.5
|  | Puerta | -1 | 0.9 |  |  | -0.9
| NUT-100 | CORREDOR | 1 | 23.2 |  |  | 23.2
|  | Puerta | -1 | 1.8 |  |  | -1.8
|  | Puerta | -1 | 1.2 |  |  | -1.2
|  | Puerta | -1 | 1 |  |  | -1
|  | Puerta | -1 | 0.9 |  |  | -0.9
| NUT-101 | CONTRO DE SUMINISTROS | 1 | 13.6 |  |  | 13.6
|  | Puerta | -2 | 0.9 |  |  | -1.8
|  | Ventana | -1 | 1.2 |  |  | -1.2
| NUT-106 | CAMARAS FRIGORIFICAS | 1 | 19.8 |  |  | 19.8
|  | Puerta | -1 | 1 |  |  | -1
| NUT-102 | VESTIBULO | 1 | 12 |  |  | 12
|  | Puerta | -1 | 1.2 |  |  | -1.2
|  | Puerta | -3 | 1 |  |  | -3
| NUT-105 | ALMACEN TUBERCULOSIS | 1 | 9.5 |  |  | 9.5
|  | Puerta | -1 | 1 |  |  | -1
| NUT-103 | ALMACEN DE PRODUCTOS PERECIBLES | 1 | 9.5 |  |  | 9.5
|  | Puerta | -1 | 1 |  |  | -1
| NUT-104 | ALMACEN DE PRODUCTOS NO PERECIBLES | 1 | 13.8 |  |  | 13.8
|  | Puerta | -1 | 1 |  |  | -1
| NUT-107 | ALMACEN INTERMEDIO DE RESIDUOS SOLIDOS | 1 | 9.9 |  |  | 9.9
|  | Puerta | -2 | 0.9 |  |  | -1.8
VER PLANO A-15
| VIH-103 | SH DE PACIENTE | 1 | 8.5 |  |  | 8.5
|  | Puerta | -1 | 0.8 |  |  | -0.8
| VIH-106 | SH DE PERSONAL MUJERES | 1 | 7.2 |  |  | 7.2
|  | Puerta | -1 | 0.8 |  |  | -0.8
| VIH-107 | SH DE PERSONAL VARONES | 1 | 8.3 |  |  | 8.3
|  | Puerta | -1 | 0.8 |  |  | -0.8
| CE-125A | SH | 1 | 6.8 |  |  | 6.8
|  | Puerta | -1 | 0.9 |  |  | -0.9
| CP-102/CP-103 | CORREDOR PUBLICO | 1 | 15.95 |  |  | 15.95
|  | Puerta | -1 | 0.9 |  |  | -0.9
| CE-102 | SALA DE ESPERA | 1 | 12.45 |  |  | 12.45
|  | Mobiliario | -1 | 2.4 |  |  | -2.4
|  | Mobiliario | -1 | 4.8 |  |  | -4.8
| CP-100 | HALL DE ASCENSORES PUBLICOS | 1 | 11.65 |  |  | 11.65
|  | Puerta | -2 | 1.2 |  |  | -2.4
|  | Mampara | -1 | 2.8 |  |  | -2.8
| VIH-100/VIH-102 | SALA DE ESPERA + CORREDOR | 1 | 31.55 |  |  | 31.55
|  | Puerta | -3 | 1 |  |  | -3
|  | Puerta | -2 | 0.9 |  |  | -1.8
|  | Puerta | -1 | 0.8 |  |  | -0.8
|  | Mampara | -1 | 2.3 |  |  | -2.3
| VIH-104 | SALA DE TARGA | 1 | 11.9 |  |  | 11.9
|  | Puerta | -1 | 0.9 |  |  | -0.9
|  | HALL DE BAÑOS | 1 | 9.4 |  |  | 9.4
|  | Puerta | -1 | 1 |  |  | -1
|  | Puerta | -1 | 0.9 |  |  | -0.9
|  | Puerta | -2 | 0.8 |  |  | -1.6
|  | HALL DE BAÑOS | 1 | 9.4 |  |  | 9.4
|  | Puerta | -2 | 1 |  |  | -2
|  | Puerta | -2 | 0.9 |  |  | -1.8
| CE-121 | SH PRE ESCOLAR | 1 | 12.9 |  |  | 12.9
|  | Puerta | -1 | 1 |  |  | -1
| CE-120 | SH PUBLICO HOMBRES | 1 | 19.9 |  |  | 19.9
|  | Puerta | -1 | 0.9 |  |  | -0.9
| CE-119 | SH PUBLICO MUJERES | 1 | 17.1 |  |  | 17.1
|  | Puerta | -1 | 0.9 |  |  | -0.9
| CE-118 | SH DISCAPACITADO | 1 | 9.4 |  |  | 9.4
|  | Puerta | -1 | 1 |  |  | -1
VER PLANO A-16
| CE-130A | SH/CAMBIO DE PAÑAL | 1 | 12.2 |  |  | 12.2
|  | Puerta | -1 | 0.9 |  |  | -0.9
| CE-132 | SH PERSONAL HOMBRES | 1 | 7.2 |  |  | 7.2
|  | Puerta | -1 | 0.8 |  |  | -0.8
| CE-133 | SH PERSONAL MUJERES | 1 | 6 |  |  | 6
|  | Puerta | -1 | 0.8 |  |  | -0.8
| CE-134 | CUARTO DE PRE LAVADO | 1 | 12 |  |  | 12
|  | Puerta | -1 | 0.9 |  |  | -0.9
| CE-137A | SH | 1 | 6 |  |  | 6
|  | Puerta | -1 | 0.9 |  |  | -0.9
| CE-138A | SH | 1 | 6 |  |  | 6
|  | Puerta | -1 | 0.9 |  |  | -0.9
| CE-139A | SH | 1 | 6 |  |  | 6
|  | Puerta | -1 | 0.9 |  |  | -0.9
| CP-105 | CORREDOR PUBLICO | 1 | 15.65 |  |  | 15.65
|  | Puerta | -2 | 1 |  |  | -2
|  | Mampara | -2 | 5.85 |  |  | -11.7
| CE-116 | SALA DE ESPERA | 1 | 15.65 |  |  | 15.65
|  | Puerta | -1 | 1.2 |  |  | -1.2
|  | Puerta | -2 | 1 |  |  | -2
| CP-104/CE-115 | CORREDOR PUBLICO + SALA DE ESPERA | 1 | 70.55 |  |  | 70.55
|  | Puerta | -11 | 1 |  |  | -11
|  | Puerta | -1 | 0.9 |  |  | -0.9
|  | Puerta | -1 | 0.6 |  |  | -0.6
|  | DET.42 | -2 | 0.7 |  |  | -1.4
|  | DET.43 | -2 | 0.4 |  |  | -0.8
|  | Mampara | -2 | 6.85 |  |  | -13.7
| CT-108 | CORREDOR TECNICO | 1 | 73.3 |  |  | 73.3
|  | Puerta | -3 | 1.2 |  |  | -3.6
|  | Puerta | -1 | 1 |  |  | -1
|  | Puerta | -3 | 0.9 |  |  | -2.7
|  | Puerta | -2 | 0.8 |  |  | -1.6
|  | Puerta | -1 | 0.6 |  |  | -0.6
|  | Ventana | -2 | 1.8 |  |  | -3.6
|  | Ventana | -2 | 2.4 |  |  | -4.8
|  | Ventana | -3 | 1.2 |  |  | -3.6
|  | Ventana | -1 | 0.9 |  |  | -0.9
|  | Ventana | -6 | 3.15 |  |  | -18.9
|  | Ventana | -1 | 1.6 |  |  | -1.6
| CE-136 | ALMACEN INTERMEDIO DE RESIDUOS SOLIDOS | 1 | 9 |  |  | 9
|  | Puerta | -1 | 0.9 |  |  | -0.9
VER PLANO A-65
| LAV-105 | COSTURA + REPARACION DE ROPA LIMPIA | 1 | 16.5 |  |  | 16.5
|  | Puerta | -1 | 1 |  |  | -1
| LAV-108 | CORREDOR | 1 | 22.4 |  |  | 22.4
|  | Puerta | -1 | 1.8 |  |  | -1.8
|  | Puerta | -1 | 1.2 |  |  | -1.2
|  | Puerta | -1 | 1 |  |  | -1
|  | Puerta | -4 | 0.9 |  |  | -3.6
| LAV-100 | INGRESO | 1 | 9.15 |  |  | 9.15
|  | Puerta | -1 | 1 |  |  | -1
|  | Ventana | -1 | 1.2 |  |  | -1.2
|  | Mobiliario | -1 | 1.2 |  |  | -1.2
| LAV-101 | RECEPCION Y SELECCIÓN DE ROPA SUCIA | 1 | 14.8 |  |  | 14.8
|  | Puerta | -1 | 1.8 |  |  | -1.8
|  | Puerta | -1 | 1 |  |  | -1
| LAV-102 | CLASIFICACION DE ROPA SUCIA | 1 | 7.05 |  |  | 7.05
| LAV-103 | LAVADO DE ROPA CON BARRERA SANITARIA | 1 | 9 |  |  | 9
| LAV-108 | LAVADO Y ESTACION DE CARROS | 1 | 13.5 |  |  | 13.5
|  | Puerta | -1 | 1.2 |  |  | -1.2
|  | Ventana | -1 | 3 |  |  | -3
| LAV-111 | SH VESTIDOR HOMBRES | 1 | 12.6 |  |  | 12.6
|  | Puerta | -1 | 0.9 |  |  | -0.9
|  | Muro interior | 1 | 5.5 |  |  | 5.5
| LAV-112 | SH VESTIDOR MUJERES | 1 | 11.7 |  |  | 11.7
|  | Puerta | -1 | 0.9 |  |  | -0.9
|  | Muro interior | 1 | 5.2 |  |  | 5.2
| LAV-107 | ENTREGA DE ROPA LIMPIA | 1 | 12.05 |  |  | 12.05
|  | Puerta | -1 | 1.8 |  |  | -1.8
|  | Mobiliario | -1 | 1.2 |  |  | -1.2
| LAV-106 | ALMACEN DE ROPA LIMPIA | 1 | 22.8 |  |  | 22.8
|  | Puerta | -1 | 1.2 |  |  | -1.2
|  | Mobiliario | -1 | 1.2 |  |  | -1.2
| LAV-104 | SECADO Y PLANCHADO | 1 | 27.45 |  |  | 27.45
|  | Puerta | -2 | 1 |  |  | -2
|  | Ventana | -1 | 1.6 |  |  | -1.6
VER PLANO A-67
| AMB-107 | SH/VESTIDOR PERSONAL | 1 | 12.8 |  |  | 12.8
|  | Puerta | -2 | 0.9 |  |  | -1.8
|  | Muro interior | 1 | 4.9 |  |  | 4.9
VER PLANO A-68
| TAL-102 | SH VESTIDOR PERSONAL MUJERES | 1 | 15.1 |  |  | 15.1
|  | Puerta | -1 | 0.9 |  |  | -0.9
|  | Muro interior | 1 | 3.8 |  |  | 3.8
| TAL-103 | SH VESTIDOR PERSONAL VARONES | 1 | 15.3 |  |  | 15.3
|  | Puerta | -1 | 0.9 |  |  | -0.9
|  | Muro interior | 1 | 5.7 |  |  | 5.7
VER PLANO A-69
| ALM-106 | SH | 1 | 8 |  |  | 8
|  | Puerta | -1 | 0.8 |  |  | -0.8
VER PLANO A-70
| TCB-106 | SH PERSONAL | 1 | 7.8 |  |  | 7.8
|  | Puerta | -1 | 0.8 |  |  | -0.8
| TBC-101 | SH | 1 | 7.4 |  |  | 7.4
|  | Puerta | -1 | 0.8 |  |  | -0.8
| TBC-104 | ALMACEN DE MEDICAMENTOS | 1 | 9.4 |  |  | 9.4
|  | Puerta | -1 | 0.9 |  |  | -0.9
| TBC-103 | TOMA DE MEDICAMENTSO | 1 | 12.2 |  |  | 12.2
|  | Puerta | -1 | 1 |  |  | -1
|  | Ventana | -2 | 1.5 |  |  | -3
| TBC-105 | ALMACEN DE VIVERES | 1 | 10.9 |  |  | 10.9
|  | Puerta | -1 | 0.9 |  |  | -0.9
| TBC-102 | PREVENCION Y CONTROL DE TUBERCULOSIS | 1 | 14.7 |  |  | 14.7
|  | Puerta | -1 | 1 |  |  | -1
|  | Ventana | -1 | 1.6 |  |  | -1.6
| TBC-100 | SALA DE ESPERA | 1 | 11.35 |  |  | 11.35
|  | Mampara | -1 | 1.95 |  |  | -1.95
|  | Mampara | -1 | 3.3 |  |  | -3.3
| TBC-109 | CORREDOR | 1 | 23.05 |  |  | 23.05
|  | Puerta | -2 | 1 |  |  | -2
|  | Puerta | -5 | 0.9 |  |  | -4.5
|  | Puerta | -2 | 0.8 |  |  | -1.6
|  | Ventana | -1 | 1.5 |  |  | -1.5
VER PLANO A-71
| GRD-100A | SH | 1 | 6.8 |  |  | 6.8
|  | Puerta | -1 | 0.8 |  |  | -0.8
| GRD-101A | SH | 1 | 6.4 |  |  | 6.4
|  | Puerta | -1 | 0.8 |  |  | -0.8
VER PLANO A-72
| GRD-102A | SH | 1 | 6 |  |  | 6
|  | Puerta | -1 | 0.8 |  |  | -0.8
| GRD-103A | SH | 1 | 6.4 |  |  | 6.4
|  | Puerta | -1 | 0.8 |  |  | -0.8
SEGUNDO PISO
VER PLANO A-17
| CO-220 | CUARTO DE PRE-LAVADO | 1 | 9.9 |  |  | 9.9
|  | Puerta | -1 | 0.9 |  |  | -0.9
| CO-215 | VEST. GESTANTE | 1 | 8.6 |  |  | 8.6
|  | Mobiliario | -1 | 1.5 |  |  | -1.5
| CO-203 | LAVADOS PARA PERSONAL ASISTENCIAL | 1 | 10.15 |  |  | 10.15
|  | Puerta | -1 | 1.4 |  |  | -1.4
| CO-216 | ESTACION DE OBSTETRAS | 1 | 11.45 |  |  | 11.45
|  | Ventana | -1 | 2.7 |  |  | -2.7
|  | Ventana | -1 | 1.5 |  |  | -1.5
| CO-202 | CORREDOR | 1 | 47.9 |  |  | 47.9
|  | Puerta | -1 | 1.8 |  |  | -1.8
|  | Puerta | -1 | 1.6 |  |  | -1.6
|  | Puerta | -1 | 1.4 |  |  | -1.4
|  | Puerta | -2 | 1.2 |  |  | -2.4
|  | Puerta | -3 | 1 |  |  | -3
|  | Puerta | -2 | 0.9 |  |  | -1.8
|  | DET.42 | -1 | 0.7 |  |  | -0.7
|  | Ventana | -3 | 2.1 |  |  | -6.3
| CO-201 | CORREDOR | 1 | 27 |  |  | 27
|  | Puerta | -1 | 1 |  |  | -1
|  | Puerta | -5 | 0.9 |  |  | -4.5
| CT-211 | CORREDOR TÉCNICO | 1 | 32.5 |  |  | 32.5
|  | Puerta | -1 | 1.2 |  |  | -1.2
|  | Puerta | -1 | 1 |  |  | -1
|  | Puerta | -4 | 0.9 |  |  | -3.6
|  | DET.43 | -1 | 0.4 |  |  | -0.4
| CT-212 | CORREDOR TÉCNICO | 1 | 25.9 |  |  | 25.9
|  | Puerta | -2 | 1.2 |  |  | -2.4
|  | Puerta | -5 | 0.9 |  |  | -4.5
|  | Puerta | -1 | 0.6 |  |  | -0.6
|  | Ventana | -1 | 2.1 |  |  | -2.1
|  | DET.43 | -1 | 0.4 |  |  | -0.4
| CO-211A | SH | 1 | 9 |  |  | 9
|  | Puerta | -1 | 0.9 |  |  | -0.9
| CO-213 | ROPA LIMPIA | 1 | 8.3 |  |  | 8.3
|  | Puerta | -1 | 0.9 |  |  | -0.9
| CO-212 | ALMACEN DE EQUIPOS Y MATERIALES | 1 | 10.9 |  |  | 10.9
|  | Puerta | -1 | 0.9 |  |  | -0.9
| CO-208 | SH/VESTIDOR | 1 | 13.1 |  |  | 13.1
|  | Puerta | -1 | 0.9 |  |  | -0.9
|  | Muro interior | 1 | 5.6 |  |  | 5.6
| CO-207 | SH/VESTIDOR | 1 | 12.8 |  |  | 12.8
|  | Puerta | -1 | 0.9 |  |  | -0.9
| CO-219 | ROPA SUCIA | 1 | 8.4 |  |  | 8.4
|  | Puerta | -1 | 0.9 |  |  | -0.9
| CO-217A | SH | 1 | 8.5 |  |  | 8.5
|  | Puerta | -1 | 1 |  |  | -1
| CQ-228 | ROPA SUCIA | 1 | 8.6 |  |  | 8.6
|  | Puerta | -1 | 0.9 |  |  | -0.9
| CQ-229 | TRABAJO SUCIO | 1 | 9.6 |  |  | 9.6
|  | Puerta | -1 | 0.9 |  |  | -0.9
| CO-222 | ALMACÉN INTERNO RESIDUOS SÓLIDOS | 1 | 8.4 |  |  | 8.4
|  | Puerta | -1 | 0.9 |  |  | -0.9
| CO-218 | CUARTO DE SÉPTICO | 1 | 9.6 |  |  | 9.6
|  | Puerta | -1 | 0.9 |  |  | -0.9
| CO-227 | CUARTO DE SÉPTICO | 1 | 10.3 |  |  | 10.3
|  | Puerta | -1 | 0.9 |  |  | -0.9
VER PLANO A-18
| CQ-222 | CUARTO DE PRE-LAVADO | 1 | 8.7 |  |  | 8.7
|  | Puerta | -1 | 0.9 |  |  | -0.9
| CQ-211 | SH | 1 | 8 |  |  | 8
|  | Puerta | -1 | 0.9 |  |  | -0.9
| CQ-212 | SH | 1 | 8 |  |  | 8
|  | Puerta | -1 | 0.9 |  |  | -0.9
| CEYE-204 | ALMACÉN DE MATERIAL DIARIO | 1 | 15.6 |  |  | 15.6
|  | Puerta | -1 | 0.9 |  |  | -0.9
| CQ-225A | FILTRO | 1 | 13.9 |  |  | 13.9
|  | Puerta | -3 | 1 |  |  | -3
| CQ-220A | FILTRO | 1 | 8.5 |  |  | 8.5
|  | Puerta | -2 | 1 |  |  | -2
| CQ-201 | ESTACIÓN DE CAMILLAS | 1 | 14.4 |  |  | 14.4
|  | Puerta | -2 | 1.8 |  |  | -3.6
| CQ-202 | CORREDOR | 1 | 20.1 |  |  | 20.1
|  | Puerta | -3 | 1 |  |  | -3
|  | Puerta | -3 | 0.9 |  |  | -2.7
|  | Puerta | -2 | 0.8 |  |  | -1.6
|  | Puerta | -1 | 0.6 |  |  | -0.6
|  | Mampara | -1 | 3.35 |  |  | -3.35
|  | Mampara | -1 | 1.5 |  |  | -1.5
| CEYE-201 | ENTREGA DE MATERIAL ESTÉRIL | 1 | 10.8 |  |  | 10.8
|  | Puerta | -1 | 1 |  |  | -1
|  | Mobiliario | -1 | 1.2 |  |  | -1.2
| CEYE-206 | ALMACÉN Y LAVADO DE CARRITOS | 1 | 14.4 |  |  | 14.4
|  | Puerta | -1 | 1 |  |  | -1
|  | Mobiliario | -1 | 1.2 |  |  | -1.2
| CEYE-200 | CORREDOR | 1 | 38.2 |  |  | 38.2
|  | Puerta | -2 | 1.2 |  |  | -2.4
|  | Puerta | -2 | 1 |  |  | -2
|  | Puerta | -3 | 0.9 |  |  | -2.7
|  | Ventana | -2 | 1.5 |  |  | -3
|  | DET.42 | -1 | 0.7 |  |  | -0.7
|  | DET.43 | -1 | 0.4 |  |  | -0.4
| CT-202 | CORREDOR TÉCNICO | 1 | 94.1 |  |  | 94.1
|  | Puerta | -2 | 1.8 |  |  | -3.6
|  | Puerta | -2 | 1.2 |  |  | -2.4
|  | Puerta | -2 | 1 |  |  | -2
|  | Mampara | -2 | 6.85 |  |  | -13.7
|  | Mampara | -1 | 3.05 |  |  | -3.05
|  | Mampara | -1 | 3.85 |  |  | -3.85
|  | Ventana | -2 | 2.1 |  |  | -4.2
|  | Mobiliario | -2 | 1.2 |  |  | -2.4
|  | DET.42 | -1 | 0.7 |  |  | -0.7
|  | DET.43 | -1 | 0.4 |  |  | -0.4
| CT-210 | CORREDOR TÉCNICO | 1 | 80.6 |  |  | 80.6
|  | Puerta | -1 | 1.2 |  |  | -1.2
|  | Puerta | -3 | 1 |  |  | -3
|  | Puerta | -2 | 0.9 |  |  | -1.8
|  | Ventana | -4 | 6.5 |  |  | -26
|  | Ventana | -1 | 2.4 |  |  | -2.4
|  | DET.42 | -1 | 0.7 |  |  | -0.7
|  | DET.43 | -1 | 0.4 |  |  | -0.4
| CQ-223 | ALMACÉN DE EQUIPOS PARA SALA DE OPERACIONES | 1 | 10.2 |  |  | 10.2
|  | Puerta | -1 | 1 |  |  | -1
| CQ-219 | ALMACÉN DE INSUMOS DE MATERIAL ESTÉRIL | 1 | 11.8 |  |  | 11.8
|  | Puerta | -1 | 0.9 |  |  | -0.9
|  | Mobiliario | -1 | 1.2 |  |  | -1.2
| CQ-207 | ALMACÉN DE EQUIPOS PARA SALA DE RECUPERACIÓN | 1 | 8.1 |  |  | 8.1
|  | Puerta | -1 | 0.9 |  |  | -0.9
| CQ-207 | VESTIDOR | 1 | 14.5 |  |  | 14.5
|  | Muro interior | 1 | 9.1 |  |  | 9.1
|  | Puerta | -2 | 0.9 |  |  | -1.8
| CQ-208 | CAMBIO DE BOTAS | 1 | 6.9 |  |  | 6.9
|  | Puerta | -2 | 0.9 |  |  | -1.8
| CQ-209 | VESTIDOR | 1 | 17.2 |  |  | 17.2
|  | Puerta | -2 | 0.9 |  |  | -1.8
| CQ-214 | ROPA LIMPIA | 1 | 7.9 |  |  | 7.9
|  | Puerta | -1 | 0.9 |  |  | -0.9
| CEYE-208A | ESCLUSA | 1 | 10.8 |  |  | 10.8
|  | Puerta | -3 | 1 |  |  | -3
| CEYE-207 | SH/VESTIDOR | 1 | 11.5 |  |  | 11.5
|  | Puerta | -1 | 0.9 |  |  | -0.9
|  | Muro interior | 1 | 5.2 |  |  | 5.2
| CEYE-211 | DESCONTAMINACIÓN Y DESINFECCIÓN | 1 | 25.5 |  |  | 25.5
|  | Puerta | -1 | 1.2 |  |  | -1.2
|  | Puerta | -1 | 1 |  |  | -1
|  | Mobiliario | -2 | 1.2 |  |  | -2.4
| CEYE-210 | RECEPCIÓN Y CLASIFICACIÓN DE MATERIAL SUCIO | 1 | 12.6 |  |  | 12.6
|  | Puerta | -1 | 1 |  |  | -1
|  | Mobiliario | -1 | 1.2 |  |  | -1.2
| CEYE-203 | SH/VESTIDOR | 1 | 11.4 |  |  | 11.4
|  | Puerta | -1 | 0.9 |  |  | -0.9
|  | Muro interior | 1 | 5.35 |  |  | 5.35
VER PLANO A-19
| CT-209 | CORREDOR TÉCNICO | 1 | 82.35 |  |  | 82.35
|  | Ventana | -4 | 6.5 |  |  | -26
|  | DET.42 | -1 | 0.7 |  |  | -0.7
|  | DET.43 | -1 | 0.4 |  |  | -0.4
VER PLANO A-20
| ADM-220 | SH PERSONAL HOMBRES | 1 | 15.7 |  |  | 15.7
|  | Puerta | -1 | 0.9 |  |  | -0.9
|  | Muro interior | 1 | 2 |  |  | 2
| ADM-219 | SH PERSONAL MUJERES | 1 | 16.7 |  |  | 16.7
|  | Puerta | -1 | 0.9 |  |  | -0.9
| CQ-210A | SH | 1 | 8.1 |  |  | 8.1
|  | Puerta | -1 | 0.8 |  |  | -0.8
| CQ-210B | SH | 1 | 6 |  |  | 6
|  | Puerta | -1 | 0.8 |  |  | -0.8
| ADM-207A | SH | 1 | 7.3 |  |  | 7.3
|  | Puerta | -1 | 0.8 |  |  | -0.8
| CE-234 | ÁREA DE PRELAVADO | 1 | 13.9 |  |  | 13.9
|  | Puerta | -1 | 0.9 |  |  | -0.9
| CE-232A | SH | 1 | 7.4 |  |  | 7.4
|  | Puerta | -1 | 0.8 |  |  | -0.8
| CO-200 | SALA DE ESPERA CENTRO OBSTÉTRICO | 1 | 14.5 |  |  | 14.5
|  | Puerta | -2 | 0.8 |  |  | -1.6
|  | Mampara | -1 | 2.15 |  |  | -2.15
| CO-200 | SALA DE ESPERA CENTRO QUIRURGICO | 1 | 7.15 |  |  | 7.15
| ADM-200 | SALA DE ESPERA | 1 | 18.05 |  |  | 18.05
|  | Puerta | -1 | 1.2 |  |  | -1.2
|  | Mampara | -1 | 6.2 |  |  | -6.2
|  | Mobiliario | -1 | 1.2 |  |  | -1.2
| CT-201 | CORREDOR TÉCNICO | 1 | 22.9 |  |  | 22.9
|  | Puerta | -2 | 1.2 |  |  | -2.4
|  | Mampara | -1 | 6.85 |  |  | -6.85
|  | Mampara | 1 | 2.15 |  |  | 2.15
| CT-200 | CORREDOR TÉCNICO | 1 | 25.85 |  |  | 25.85
|  | Puerta | -1 | 1.2 |  |  | -1.2
|  | Puerta | -1 | 1 |  |  | -1
|  | Mampara | -1 | 6.2 |  |  | -6.2
| CE-228 | CORREDOR | 1 | 34.2 |  |  | 34.2
|  | Puerta | -2 | 1.2 |  |  | -2.4
|  | Puerta | -5 | 1 |  |  | -5
|  | Puerta | -2 | 0.9 |  |  | -1.8
|  | Puerta | -2 | 0.8 |  |  | -1.6
| CP-206 | CORREDOR PÚBLICO | 1 | 7.95 |  |  | 7.95
| CE-227 | SALA DE ESPERA | 1 | 13.7 |  |  | 13.7
|  | Puerta | -1 | 1.2 |  |  | -1.2
|  | Puerta | -1 | 0.9 |  |  | -0.9
|  | Mobiliario | -1 | 2.4 |  |  | -2.4
|  | Baranda | -1 | 4.4 |  |  | -4.4
| ADM-221 | ALMACÉN INTERNO DE RESIDUOS SÓLIDOS | 1 | 8.7 |  |  | 8.7
|  | Puerta | -1 | 0.9 |  |  | -0.9
VER PLANO A-21
| CE-237 | SH | 1 | 8.2 |  |  | 8.2
|  | Puerta | -1 | 0.8 |  |  | -0.8
| CE-236 | SH | 1 | 8.3 |  |  | 8.3
|  | Puerta | -1 | 0.8 |  |  | -0.8
| HEM-205 | ALMACEN REACTIVOS | 1 | 12.3 |  |  | 12.3
|  | Puerta | -1 | 1 |  |  | -1
| INF-203 | SH | 1 | 8.9 |  |  | 8.9
|  | Puerta | -1 | 0.8 |  |  | -0.8
| CT-205 | CORREDOR TÉCNICO | 1 | 73.6 |  |  | 73.6
|  | Puerta | -3 | 1.2 |  |  | -3.6
|  | Puerta | -5 | 0.9 |  |  | -4.5
|  | Puerta | -1 | 0.6 |  |  | -0.6
|  | Ventana | -2 | 1.8 |  |  | -3.6
|  | Baranda | -1 | 21.05 |  |  | -21.05
|  | Mobiliario | -1 | 1.2 |  |  | -1.2
|  | DET.42 | -1 | 0.7 |  |  | -0.7
|  | DET.43 | -1 | 0.4 |  |  | -0.4
| CT-204 | HALL ASCENSORES | 1 | 8.9 |  |  | 8.9
|  | M03h | -1 | 3.05 |  |  | -3.05
| CT-203 | ESCALERA INTEGRADA TÉNICA N°06 | 1 | 3.25 |  |  | 3.25
|  | Puerta | -1 | 0.9 |  |  | -0.9
| HEM-208 | RECEP. UUSS Y HEMOC./REC. DE SOLIC. TRANSF. Y DESP. DE USS Y HEMOC | 1 | 13 |  |  | 13
|  | Puerta | -1 | 0.9 |  |  | -0.9
|  | Mobiliario | -1 | 1.2 |  |  | -1.2
| HEM-207 | ALMACÉN DE UNIDADES DE SANGRE Y HEMO-COMPONENTES | 1 | 19.7 |  |  | 19.7
|  | Puerta | -1 | 1 |  |  | -1
| HEM-206 | ALMACEN MATERIALES | 1 | 16.9 |  |  | 16.9
|  | Puerta | -1 | 1 |  |  | -1
| HEM-204 | CORREDOR | 1 | 18 |  |  | 18
|  | Puerta | -3 | 1.2 |  |  | -3.6
|  | Puerta | -3 | 1 |  |  | -3
|  | Puerta | -1 | 0.9 |  |  | -0.9
| HEM-202 | ESTERILIZACIÓN DE PRODUCTOS BIOLÓGICOS | 1 | 15 |  |  | 15
|  | Puerta | -1 | 1 |  |  | -1
| HEM-201 | CONTROL DE CALIDAD | 1 | 15 |  |  | 15
|  | Puerta | -1 | 0.9 |  |  | -0.9
| HEM-200 | CORREDOR | 1 | 33 |  |  | 33
|  | Puerta | -3 | 1.2 |  |  | -3.6
|  | Puerta | -1 | 1 |  |  | -1
|  | Puerta | -4 | 0.9 |  |  | -3.6
|  | DET.43 | -1 | 0.4 |  |  | -0.4
|  | Mampara | -1 | 1 |  |  | -1
|  | Mampara | -1 | 0.9 |  |  | -0.9
| CT-206 | CORREDOR TÉCNICO | 1 | 64.35 |  |  | 64.35
|  | Puerta | -1 | 1.2 |  |  | -1.2
|  | Puerta | -2 | 1 |  |  | -2
|  | Puerta | -1 | 0.9 |  |  | -0.9
|  | Ventana | -3 | 1.6 |  |  | -4.8
|  | Ventana | -2 | 3.15 |  |  | -6.3
|  | Mampara | -1 | 5.95 |  |  | -5.95
|  | Mampara | -1 | 4.1 |  |  | -4.1
|  | Baranda | -1 | 3.3 |  |  | -3.3
| CT-208 | HALL | 1 | 24.35 |  |  | 24.35
|  | Puerta | -1 | 1.2 |  |  | -1.2
|  | Puerta | -4 | 0.9 |  |  | -3.6
|  | DET.42 | -1 | 0.7 |  |  | -0.7
|  | DET.43 | -1 | 0.4 |  |  | -0.4
| CP-205 | CORREDOR PÚBLICO | 1 | 39.75 |  |  | 39.75
|  | Puerta | -1 | 1.2 |  |  | -1.2
|  | Puerta | -1 | 1 |  |  | -1
|  | DET.42 | -1 | 0.7 |  |  | -0.7
|  | DET.43 | -1 | 0.4 |  |  | -0.4
|  | Baranda | -1 | 17.9 |  |  | -17.9
| HEM-203 | LABORATORIO INMUNOHEMATOL. | 1 | 19.1 |  |  | 19.1
|  | Puerta | -1 | 1.2 |  |  | -1.2
| HEM-211 | SH VESTIDOR PERSONAL MUJERES | 1 | 11.7 |  |  | 11.7
|  | Puerta | -1 | 0.9 |  |  | -0.9
|  | Muro interior | 1 | 5.8 |  |  | 5.8
| HEM-212 | SH VESTIDOR PERSONAL HOMBRES | 1 | 12.6 |  |  | 12.6
|  | Puerta | -1 | 0.9 |  |  | -0.9
|  | Muro interior | 1 | 5.1 |  |  | 5.1
| HEM-209 | ALMACEN INTERMEDIO RESIDUOS SÓLIDOS | 1 | 9.1 |  |  | 9.1
|  | Puerta | 1 | 0.9 |  |  | 0.9
VER PLANO A-23
| SUM-200 | DEPÓSITO + KITCHEN | 1 | 18.05 |  |  | 18.05
|  | Puerta | -1 | 1 |  |  | -1
| CP-200 | HALL DE ASCESORES PUBLICOS | 1 | 11.76 |  |  | 11.76
|  | Puerta | -1 | 0.9 |  |  | -0.9
|  | Mampara | -1 | 2.6 |  |  | -2.6
| CP-201 | ESCALERA INTEGRADA PUBLICA N°07 | 1 | 2.65 |  |  | 2.65
| CP-202 | HALL | 1 | 29.35 |  |  | 29.35
|  | Puerta | -1 | 1.6 |  |  | -1.6
|  | Ventana | -1 | 1.6 |  |  | -1.6
|  | Baranda | -1 | 14.35 |  |  | -14.35
| CE-210/CE-211 | CONSULTORIO DE ODONTOLOGÍA | 1 | 26.1 |  |  | 26.1
|  | Puerta | -2 | 1 |  |  | -2
|  | Ventana | -1 | 1.8 |  |  | -1.8
|  | Ventana | -1 | 1.8 |  |  | -1.8
|  | Ventana | -1 | 1.5 |  |  | -1.5
|  | Tabique | -1 | 1.72 |  |  | -1.72
| CE-201 | SH PRE ESCOLAR | 1 | 12.9 |  |  | 12.9
|  | Puerta | -1 | 1 |  |  | -1
| CE-202 | SH PÚBLICO HOMBRES | 1 | 19.9 |  |  | 19.9
|  | Puerta | -1 | 0.9 |  |  | -0.9
| CE-203 | SH PÚBLICO MUJERES | 1 | 17.1 |  |  | 17.1
|  | Puerta | -1 | 0.9 |  |  | -0.9
| CE-204 | SH DISCAPACITADOS | 1 | 9.4 |  |  | 9.4
|  | Puerta | -1 | 1 |  |  | -1
VER PLANO A-24
| CE-222A | SH | 1 | 6.3 |  |  | 6.3
|  | Puerta | -1 | 0.9 |  |  | -0.9
| CE-217 | SH PERSONAL | 1 | 7.2 |  |  | 7.2
|  | Puerta | -1 | 0.8 |  |  | -0.8
| CE-218 | SH PERSONAL | 1 | 6 |  |  | 6
|  | Puerta | -1 | 0.8 |  |  | -0.8
| CE-200 | SALA DE ESPERA | 1 | 35.5 |  |  | 35.5
|  | Puerta | -2 | 1 |  |  | -2
|  | Puerta | -2 | 0.9 |  |  | -1.8
|  | Puerta | -1 | 0.6 |  |  | -0.6
|  | Baranda | -1 | 15.7 |  |  | -15.7
| CP-203 | CORREDOR PÚBLICO | 1 | 66.25 |  |  | 66.25
|  | Puerta | -3 | 1.2 |  |  | -3.6
|  | Puerta | -11 | 1 |  |  | -11
|  | Puerta | -3 | 0.9 |  |  | -2.7
|  | Puerta | -2 | 0.8 |  |  | -1.6
|  | Puerta | -1 | 0.6 |  |  | -0.6
|  | DET.42 | -2 | 0.7 |  |  | -1.4
|  | DET.43 | -2 | 0.4 |  |  | -0.8
| CP-204/CE-216 | CORREDOR PÚBLICO + SALA DE ESPERA | 1 | 42.6 |  |  | 42.6
|  | Puerta | -1 | 1.2 |  |  | -1.2
|  | Puerta | -4 | 1 |  |  | -4
|  | DET.42 | -1 | 0.7 |  |  | -0.7
|  | DET.43 | -1 | 0.4 |  |  | -0.4
|  | Ventana | -2 | 1.5 |  |  | -3
|  | Baranda | -1 | 22.75 |  |  | -22.75
| CT-207 | CORREDOR TÉCNICO | 1 | 46.3 |  |  | 46.3
|  | Puerta | -1 | 1.2 |  |  | -1.2
|  | Puerta | -5 | 1 |  |  | -5
|  | Puerta | -1 | 0.9 |  |  | -0.9
|  | Closet | -1 | 1.65 |  |  | -1.65
|  | Ventana | -5 | 3.15 |  |  | -15.75
|  | Ventana | -1 | 2.4 |  |  | -2.4
|  | Ventana | -4 | 1.6 |  |  | -6.4
| CE-220 | ALMACEN INTERMEDIO RESIDUOS SÓLIDOS | 1 | 8.1 |  |  | 16.2
|  | Puerta | -1 | 0.9 |  |  | -1.8
TERCER PISO
VER PLANO A-27
| RES-303 | S.H. VISITA | 1 | 7.1 |  |  | 7.1
|  | Puerta | -1 | 0.8 |  |  | -0.8
| HOS-364 | SH PERSONAL | 1 | 8.1 |  |  | 8.1
|  | Puerta | -1 | 0.8 |  |  | -0.8
| HOS-302 | S.H. PÚBLICO HOMBRES | 1 | 8.7 |  |  | 8.7
|  | Puerta | -1 | 0.8 |  |  | -0.8
| HOS-303 | S.H. PÚBLICO MUJERES | 1 | 6.6 |  |  | 6.6
|  | Puerta | -1 | 0.8 |  |  | -0.8
| CT-303 | HALL TECNICO | 1 | 15.5 |  |  | 15.5
|  | Puerta | -2 | 1.2 |  |  | -2.4
|  | Puerta | -1 | 1 |  |  | -1
| HOS-306 | ESTACION PARA CAMILLAS Y SILLA DE RUEDAS | 1 | 6.6 |  |  | 6.6
| HOS-312 | TOPICO DE PROCEDIMIENTOS | 1 | 17.7 |  |  | 17.7
|  | Puerta | -1 | 1.2 |  |  | -1.2
| HOS-304A | TRABAJO LIMPIO | 1 | 5.85 |  |  | 5.85
|  | Puerta | -1 | 0.9 |  |  | -0.9
| HOS-304 | ESTACION DE ENFERMERAS | 1 | 2.7 |  |  | 2.7
| HOS-378 | CORREDOR HOSPITALIZACIÓN N°02 | 1 | 34.32 |  |  | 34.32
|  | Puerta | -1 | 2.6 |  |  | -2.6
|  | Puerta | -2 | 1.2 |  |  | -2.4
|  | Puerta | -1 | 1 |  |  | -1
|  | Puerta | -2 | 0.9 |  |  | -1.8
| HOS-301 | SALA DE ESPERA FAMILIARES HOSPITALIZACIÓN ADULTOS | 1 | 20.9 |  |  | 20.9
|  | Puerta | -1 | 0.9 |  |  | -0.9
|  | Puerta | -2 | 0.8 |  |  | -1.6
|  | Ventana | -1 | 2.1 |  |  | -2.1
|  | Ventana | -1 | 3.15 |  |  | -3.15
| CP-304 | CORREDOR PÚBLICO N°01 | 1 | 23.1 |  |  | 23.1
|  | Puerta | -2 | 1.2 |  |  | -2.4
|  | Ventana | -4 | 3.15 |  |  | -12.6
| RES-305A | S.H. | 1 | 7.5 |  |  | 7.5
|  | Puerta | -1 | 0.8 |  |  | -0.8
| RES-304A | S.H. | 1 | 8.2 |  |  | 8.2
|  | Puerta | -1 | 0.8 |  |  | -0.8
| RES-302 | COCINA/COMEDOR | 1 | 11.45 |  |  | 11.45
| HOS-313A | SH | 1 | 8.45 |  |  | 8.45
|  | Puerta | -1 | 0.9 |  |  | -0.9
| HOS-314A | SH | 1 | 7.9 |  |  | 7.9
|  | Puerta | -1 | 0.9 |  |  | -0.9
| HOS-304B | TRABAJO SUCIO | 1 | 8 |  |  | 8
|  | Puerta | -1 | 0.9 |  |  | -0.9
| HOS-305 | ROPA LIMPIA | 1 | 8 |  |  | 8
|  | Puerta | -1 | 0.9 |  |  | -0.9
| HOS-307A | SH | 1 | 8.9 |  |  | 8.9
|  | Puerta | -1 | 0.9 |  |  | -0.9
| HOS-308A | SH | 1 | 8.9 |  |  | 8.9
|  | Puerta | -1 | 0.9 |  |  | -0.9
| HOS-320 | ALMACEN DE EQUIPOS E INSTRUMENTAL | 1 | 10.3 |  |  | 10.3
|  | Puerta | -1 | 1 |  |  | -1
| HOS-323 | ROPA SUCIA | 1 | 9.3 |  |  | 9.3
|  | Puerta | -1 | 0.9 |  |  | -0.9
| HOS-322 | ALMACEN INTERMEDIO RESIDUOS SOLIDOS | 1 | 8.3 |  |  | 8.3
|  | Puerta | -1 | 0.9 |  |  | -0.9
| HOS-324 | CUARTO SEPTICO | 1 | 10.3 |  |  | 10.3
|  | Puerta | -1 | 0.9 |  |  | -0.9
VER PLANO A-28
| HOS-316 | REPOSTERO | 1 | 12.8 |  |  | 12.8
|  | Puerta | -1 | 1.2 |  |  | -1.2
| CT-302 | HALL PROTEGIDA | 1 | 24.5 |  |  | 24.5
|  | Puerta | -1 | 1.8 |  |  | -1.8
|  | Puerta | -2 | 1.2 |  |  | -2.4
|  | Puerta | -1 | 0.9 |  |  | -0.9
|  | Ventana | -1 | 1.6 |  |  | -1.6
|  | DET.42 | -1 | 0.7 |  |  | -0.7
|  | DET.43 | -1 | 0.4 |  |  | -0.4
| EV-303 | ESCALERA INTEGRADA 6 | 1 | 3.1 |  |  | 3.1
|  | Puerta | -1 | 0.9 |  |  | -0.9
| HOS-366 | TOPICO DE PROCEDIMIENTOS | 1 | 16.5 |  |  | 16.5
|  | Puerta | -1 | 1.2 |  |  | -1.2
| HOS-365 | ESTACION PARA CAMILLAS Y SILLA DE RUEDAS | 1 | 8.9 |  |  | 8.9
|  | Puerta | -1 | 1.2 |  |  | -1.2
| CT-301 | HALL TECNICO | 1 | 9.55 |  |  | 9.55
|  | Puerta | -1 | 1.2 |  |  | -1.2
| HOS-379 | CORREDOR HOSPITALIZACIÓN N°03 | 1 | 143.15 |  |  | 143.15
|  | Puerta | -1 | 1.8 |  |  | -1.8
|  | Puerta | -10 | 1.2 |  |  | -12
|  | Puerta | -6 | 1 |  |  | -6
|  | Puerta | -16 | 0.9 |  |  | -14.4
|  | Puerta | -1 | 0.8 |  |  | -0.8
|  | Ventana | -2 | 1.8 |  |  | -3.6
|  | Ventana | -3 | 2.4 |  |  | -7.2
|  | Mampara | -1 | 2.5 |  |  | -2.5
|  | DET.42 | -2 | 0.7 |  |  | -1.4
|  | DET.43 | -1 | 0.4 |  |  | -0.4
|  | DET.40 | -2 | 0.2 |  |  | -0.4
| HOS-357 | SALA DE JUEGOS | 1 | 14.9 |  |  | 14.9
|  | Puerta | -2 | 1 |  |  | -2
|  | Mampara | -1 | 1.85 |  |  | -1.85
|  | Ventana | -1 | 1.6 |  |  | -1.6
| HOS-380 | CORREDOR HOSPITALIZACIÓN N°05 | 1 | 50 |  |  | 50
|  | Puerta | -1 | 2.6 |  |  | -2.6
|  | Puerta | -8 | 1.2 |  |  | -9.6
|  | Puerta | -4 | 1 |  |  | -4
|  | Puerta | -2 | 0.9 |  |  | -1.8
|  | Mampara | -1 | 1.85 |  |  | -1.85
|  | Ventana | -1 | 1.5 |  |  | -1.5
| HOS-369 | ESTACION DE ENFERMERAS | 1 | 2.6 |  |  | 2.6
| HOS-369A | TRABAJO LIMPIO | 1 | 4.7 |  |  | 4.7
|  | Puerta | -1 | 0.9 |  |  | -0.9
| HOS-315A | SH | 1 | 8.1 |  |  | 8.1
|  | Puerta | -1 | 0.9 |  |  | -0.9
| HOS-375 | S.H. + VESTIDOR PERSONAL HOMBRES | 1 | 14.5 |  |  | 14.5
|  | Puerta | -1 | 0.9 |  |  | -0.9
|  | Muro interior | 1 | 6.8 |  |  | 6.8
| HOS-376 | S.H. + VESTIDOR PERSONAL MUJERES | 1 | 13.3 |  |  | 13.3
|  | Puerta | -1 | 0.9 |  |  | -0.9
|  | Muro interior | 1 | 6.4 |  |  | 6.4
| HOS-367A | SH | 1 | 8.4 |  |  | 8.4
|  | Puerta | -1 | 0.9 |  |  | -0.9
| HOS-368A | SH | 1 | 8.3 |  |  | 8.3
|  | Puerta | -1 | 0.9 |  |  | -0.9
| HOS-359 | ALMACEN DE EQUIPOS E INSTRUMENTAL | 1 | 11.7 |  |  | 11.7
|  | Puerta | -1 | 1 |  |  | -1
| HOS-369B | TRABAJO SUCIO | 1 | 8 |  |  | 8
|  | Puerta | -1 | 0.9 |  |  | -0.9
| HOS-372 | ROPA SUCIA | 1 | 11.7 |  |  | 11.7
|  | Puerta | -1 | 0.9 |  |  | -0.9
| HOS-370 | ROPA LIMPIA | 1 | 8.3 |  |  | 8.3
|  | Puerta | -1 | 0.9 |  |  | -0.9
| HOS-342A | SH | 1 | 8.3 |  |  | 8.3
|  | Puerta | -1 | 0.9 |  |  | -0.9
| HOS-361 | CUARTO SEPTICO | 1 | 12.1 |  |  | 12.1
|  | Puerta | -1 | 0.9 |  |  | -0.9
| HOS-371 | ALMACEN INT RESIDUOS SOLIDOS | 1 | 8.5 |  |  | 8.5
|  | Puerta | -1 | 0.9 |  |  | -0.9
VER PLANO A-29
| HOS-326 | S.H. PÚBLICO HOMBRES | 1 | 8.8 |  |  | 8.8
|  | Puerta | -1 | 0.8 |  |  | -0.8
| HOS-325A | S.H. PÚBLICO MUJERES | 1 | 5.9 |  |  | 5.9
|  | Puerta | -1 | 0.8 |  |  | -0.8
| HOS-377 | CORREDOR HOSPITALIZACIÓN N°01 | 1 | 34.2 |  |  | 34.2
|  | Puerta | -1 | 2.6 |  |  | -2.6
|  | Puerta | -4 | 1.2 |  |  | -4.8
|  | Puerta | -1 | 1 |  |  | -1
|  | Puerta | -2 | 0.9 |  |  | -1.8
| EI-301 | ESCALERA INTEGRADA 7 | 1 | 14.2 |  |  | 14.2
|  | Mampara | -1 | 6.85 |  |  | -6.85
| CP-301 | HALL PÚBLICO | 1 | 13.45 |  |  | 13.45
|  | Puerta | -2 | 1.2 |  |  | -2.4
|  | Puerta | -1 | 1 |  |  | -1
| CP-302 | CORREDOR PÚBLICO N°01 | 1 | 11.95 |  |  | 11.95
|  | Puerta | -2 | 1.2 |  |  | -2.4
|  | Ventana | -2 | 3.15 |  |  | -6.3
| HOS-325 | SALA DE ESPERA FAMILIARES GINECO-OBST/PEDIATRIA | 1 | 16 |  |  | 16
|  | Puerta | -2 | 0.8 |  |  | -1.6
|  | Ventana | -1 | 2.4 |  |  | -2.4
| CP-303 | CORREDOR PÚBLICO N°01 | 1 | 11.6 |  |  | 11.6
|  | Puerta | -2 | 1.2 |  |  | -2.4
|  | Ventana | -2 | 3.15 |  |  | -6.3
| HOS-349 | CUARTO DE LIMPIEZA | 1 | 8.3 |  |  | 8.3
|  | Puerta | -1 | 0.9 |  |  | -0.9
| HOS-309A | SH | 1 | 9.6 |  |  | 9.6
|  | Puerta | -1 | 0.9 |  |  | -0.9
| HOS-310A | SH | 1 | 8.8 |  |  | 8.8
|  | Puerta | -1 | 0.9 |  |  | -0.9
| HOS-311A | SH | 1 | 9.9 |  |  | 9.9
|  | Puerta | -1 | 0.9 |  |  | -0.9
| HOS-327A | S.H. | 1 | 8.9 |  |  | 8.9
|  | Puerta | -1 | 0.9 |  |  | -0.9
| HOS-328B | SH | 1 | 8.4 |  |  | 8.4
|  | Puerta | -1 | 0.9 |  |  | -0.9
| HOS-329A | SH | 1 | 8.5 |  |  | 8.5
|  | Puerta | -1 | 0.9 |  |  | -0.9
| HOS-330A | SH | 1 | 8.6 |  |  | 8.6
|  | Puerta | -1 | 0.9 |  |  | -0.9
| HOS-331A | SH | 1 | 8.6 |  |  | 8.6
|  | Puerta | -1 | 0.9 |  |  | -0.9
| HOS-350 | ALMACEN INTERMEDIO RESIDUOS SOLIDOS | 1 | 9.6 |  |  | 9.6
|  | Puerta | -1 | 0.9 |  |  | -0.9
VER PLANO A-30
| HOS-337 | SH | 1 | 6 |  |  | 6
|  | Puerta | -1 | 0.8 |  |  | -0.8
| HOS-347 | TÓPICO DE PROCEDIMIENTOS | 1 | 15.7 |  |  | 15.7
|  | Puerta | -1 | 1.2 |  |  | -1.2
|  | Ventana | -1 | 2.4 |  |  | -2.4
| HOS-346 | ESTACIÓN DE CAMILLAS | 1 | 7.25 |  |  | 7.25
|  | Puerta | -1 | 0.9 |  |  | -0.9
| HOS-335 | REPOSTERO | 1 | 12.6 |  |  | 12.6
|  | Puerta | -1 | 1.2 |  |  | -1.2
| HOS-344 | ESTACIÓN DE OBSTETRAS | 1 | 12 |  |  | 12
|  | Puerta | -1 | 1.2 |  |  | -1.2
|  | Puerta | -1 | 0.9 |  |  | -0.9
|  | Puerta | -1 | 0.6 |  |  | -0.6
|  | Ventana | -1 | 0.8 |  |  | -0.8
| HOS-343/HOS-343A | ESTACION DE ENFERMERAS + TRABAJO LIMPIO | 1 | 4.7 |  |  | 4.7
| HOS-381 | CORREDOR HOSPITALIZACIÓN N°06 | 1 | 19.6 |  |  | 19.6
|  | Puerta | -1 | 2.6 |  |  | -2.6
|  | Puerta | -2 | 1.2 |  |  | -2.4
|  | Puerta | -3 | 0.9 |  |  | -2.7
| HOS-382 | CORREDOR HOSPITALIZACIÓN N°07 | 1 | 85.35 |  |  | 85.35
|  | Puerta | -14 | 1.2 |  |  | -16.8
|  | Puerta | -1 | 1 |  |  | -1
|  | Puerta | -3 | 0.9 |  |  | -2.7
|  | Puerta | -2 | 0.8 |  |  | -1.6
|  | Puerta | -1 | 0.6 |  |  | -0.6
|  | Ventana | -3 | 2.4 |  |  | -7.2
|  | DET.40 | -2 | 0.2 |  |  | -0.4
|  | DET.42 | -2 | 0.7 |  |  | -1.4
|  | DET.43 | -2 | 0.4 |  |  | -0.8
| HOS-332A | SH | 1 | 9.1 |  |  | 9.1
|  | Puerta | -1 | 0.9 |  |  | -0.9
| HOS-333A | SH | 1 | 7.9 |  |  | 7.9
|  | Puerta | -1 | 0.9 |  |  | -0.9
| HOS-334A | SH | 1 | 8.2 |  |  | 8.2
|  | Puerta | -1 | 0.9 |  |  | -0.9
| HOS-345 | ALMACÉN DE EQUIPOS INSTR. | 1 | 11.1 |  |  | 11.1
|  | Puerta | -1 | 1 |  |  | -1
| HOS-343B | TRABAJO SUCIO | 1 | 8.7 |  |  | 8.7
|  | Puerta | -1 | 0.9 |  |  | -0.9
| HOS-351 | ROPA SUCIA | 1 | 11.8 |  |  | 11.8
|  | Puerta | -1 | 0.9 |  |  | -0.9
| HOS-354A | SH | 1 | 8.6 |  |  | 8.6
|  | Puerta | -1 | 0.9 |  |  | -0.9
| HOS-355A | SH | 1 | 7.9 |  |  | 7.9
|  | Puerta | -1 | 0.9 |  |  | -0.9
| HOS-341A | SH | 1 | 9 |  |  | 9
|  | Puerta | -1 | 0.9 |  |  | -0.9
| HOS-340A | SH | 1 | 9 |  |  | 9
|  | Puerta | -1 | 0.9 |  |  | -0.9
| HOS-339 | SH | 1 | 9 |  |  | 9
|  | Puerta | -1 | 0.9 |  |  | -0.9
| HOS-338A | SH | 1 | 9 |  |  | 9
|  | Puerta | -1 | 0.9 |  |  | -0.9
| HOS-336 | ROPA LIMPIA | 1 | 7.4 |  |  | 7.4
|  | Puerta | -1 | 0.9 |  |  | -0.9
| HOS-348 | CUARTO DE SÉPTICO | 1 | 11.1 |  |  | 11.1
|  | Puerta | -1 | 0.9 |  |  | -0.9
| HOS-353 | ALMACÉN INTERNO RESIDUOS SÓLIDOS | 1 | 8.4 |  |  | 8.4
|  | Puerta | -1 | 0.9 |  |  | -0.9
ITEM |  | DESCRIPCION | Cantid. | LARGO | ALTO | ANCHO | PARCIAL | TOTAL | UND
03.13.01.03 | PROTECTOR DE ESQUINAS DE ACROVINILO CON RETENEDOR DE ALUMINIO 0.10X0.10m | [6 empty] | 35 | m2
PRIMER PISO
PLANO: A-07
| EMG-124 | CORREDOR | 2 |  |  |  | 2
| EMG-118 | SALA DE ESPERA PARA REEVALUACION DE PACIENTES | 2 |  |  |  | 2
PLANO: A-08
| EMG-147 | ESTACION DE CAMILLAS | 5 |  |  |  | 5
| EMG-139 | HALL | 2 |  |  |  | 2
SEGUNDO PISO
PLANO: A-17
| CO-203 | LAVADOS PARA PERSONAL ASISTENCIAL | 1 |  |  |  | 1
| CO-202 | CORREDOR | 1 |  |  |  | 1
| CO-201 | CORREDOR TECNICO | 2 |  |  |  | 2
PLANO: A-18
| CT-202 | CORREDOR TECNICO | 4 |  |  |  | 4
| CQ-218 | CORREDOR | 7 |  |  |  | 7
TERCER PISO
PLANO: A-27
| HOS-379 | CORREDOR HOSPITALIZACION N°3 | 1 |  |  |  | 1
PLANO: A-28
| HOS-379 | CORREDOR HOSPITALIZACION N°3 | 6 |  |  |  | 6
PLANO: A-29
| HOS-382 | CORREDOR HOSPITALIZACION N°7 | 1 |  |  |  | 1
PLANO: A-29
| HOS-382 | CORREDOR HOSPITALIZACION N°7 | 1 |  |  |  | 1
ITEM |  | DESCRIPCION | Cantid. | LARGO | ALTO | ANCHO | PARCIAL | TOTAL | UND
03.13.01.04 | PROTECTOR PARA CAMILLAS TIPO 1 PROTECTOR DE ACROVINILO A 8cm DE MURO | [6 empty] | 242.39 | m2
PRIMER PISO
PLANO: A-07
| EMG-116 | CORREDOR | 1 | 0.28 |  |  | 0.28
|  |  | 1 | 2.58 |  |  | 2.58
|  |  | 1 | 2 |  |  | 2
|  |  | 1 | 1.5 |  |  | 1.5
|  |  | 1 | 0.48 |  |  | 0.48
|  |  | 1 | 0.76 |  |  | 0.76
|  |  | 1 | 2.23 |  |  | 2.23
|  |  | 1 | 2.56 |  |  | 2.56
|  |  | 1 | 1.64 |  |  | 1.64
| EMG-118 | SALA DE ESPERA PARA REEVALUACION DE PACIENTES | 1 | 0.97 |  |  | 0.97
|  |  | 1 | 1.23 |  |  | 1.23
|  |  | 1 | 0.56 |  |  | 0.56
| EMG-118 | SALA DE ESPERA PARA REEVALUACION DE PACIENTES | 1 | 2.81 |  |  | 2.81
|  |  | 1 | 6.23 |  |  | 6.23
|  |  | 1 | 2.01 |  |  | 2.01
|  |  | 1 | 0.29 |  |  | 0.29
|  |  | 1 | 6.14 |  |  | 6.14
TERCER PISO
PLANO: A-27 AL A-30
| HOS-306 | ESTACION PARA CAMILLAS Y SILLA DE RUEDAS | 1 | 0.42 |  |  | 0.42
|  |  | 1 | 1.18 |  |  | 1.18
|  |  | 1 | 2.05 |  |  | 2.05
|  |  | 1 | 1.85 |  |  | 1.85
|  |  | 1 | 0.56 |  |  | 0.56
| HOS-379 | CORREDOR HOSPITALIZACION N°03 | 1 | 0.47 |  |  | 0.47
|  |  | 1 | 2.4 |  |  | 2.4
|  |  | 1 | 2.02 |  |  | 2.02
|  |  | 1 | 0.87 |  |  | 0.87
|  |  | 1 | 3.69 |  |  | 3.69
|  |  | 1 | 1 |  |  | 1
|  |  | 1 | 3.46 |  |  | 3.46
|  |  | 1 | 5.21 |  |  | 5.21
|  |  | 1 | 2.19 |  |  | 2.19
|  |  | 1 | 2.66 |  |  | 2.66
|  |  | 1 | 5.44 |  |  | 5.44
|  |  | 1 | 2.82 |  |  | 2.82
|  |  | 1 | 1.65 |  |  | 1.65
|  |  | 1 | 2.86 |  |  | 2.86
|  |  | 1 | 0.44 |  |  | 0.44
|  |  | 1 | 1.13 |  |  | 1.13
|  |  | 1 | 0.55 |  |  | 0.55
|  |  | 1 | 0.75 |  |  | 0.75
|  |  | 1 | 3.37 |  |  | 3.37
|  |  | 1 | 1.23 |  |  | 1.23
|  |  | 1 | 0.57 |  |  | 0.57
|  |  | 1 | 0.28 |  |  | 0.28
|  |  | 1 | 1.04 |  |  | 1.04
|  |  | 1 | 1.43 |  |  | 1.43
|  |  | 1 | 1.14 |  |  | 1.14
|  |  | 1 | 0.36 |  |  | 0.36
|  |  | 1 | 0.63 |  |  | 0.63
|  |  | 1 | 3 |  |  | 3
|  |  | 1 | 3.59 |  |  | 3.59
|  |  | 1 | 2.13 |  |  | 2.13
|  |  | 1 | 0.32 |  |  | 0.32
|  |  | 1 | 2.06 |  |  | 2.06
|  |  | 1 | 8.71 |  |  | 8.71
| HOS-378 | CORREDOR HOSPITALIZACION N°02 | 1 | 6.69 |  |  | 6.69
|  |  | 1 | 0.83 |  |  | 0.83
|  |  | 1 | 1.97 |  |  | 1.97
|  |  | 1 | 2.08 |  |  | 2.08
|  |  | 1 | 2.05 |  |  | 2.05
|  |  | 1 | 6.8 |  |  | 6.8
|  |  | 1 | 5.4 |  |  | 5.4
| HOS-377 | CORREDOR HOSPITALIZACION N°01 | 1 | 2.15 |  |  | 2.15
|  |  | 1 | 1.24 |  |  | 1.24
|  |  | 1 | 0.63 |  |  | 0.63
|  |  | 1 | 0.8 |  |  | 0.8
|  |  | 1 | 2.47 |  |  | 2.47
|  |  | 1 | 6.88 |  |  | 6.88
|  |  | 1 | 3.21 |  |  | 3.21
|  |  | 1 | 3.2 |  |  | 3.2
| HOS-382 | CORREDOR HOSPITALIZACION N°07 | 1 | 0.33 |  |  | 0.33
|  |  | 1 | 0.68 |  |  | 0.68
|  |  | 1 | 0.82 |  |  | 0.82
|  |  | 1 | 4.11 |  |  | 4.11
|  |  | 1 | 2.55 |  |  | 2.55
|  |  | 1 | 2.5 |  |  | 2.5
|  |  | 1 | 1.03 |  |  | 1.03
|  |  | 1 | 4.15 |  |  | 4.15
|  |  | 1 | 2.55 |  |  | 2.55
|  |  | 1 | 0.28 |  |  | 0.28
|  |  | 1 | 2.88 |  |  | 2.88
|  |  | 1 | 1.14 |  |  | 1.14
|  |  | 1 | 3.66 |  |  | 3.66
|  |  | 1 | 4.07 |  |  | 4.07
|  |  | 1 | 2.03 |  |  | 2.03
|  |  | 1 | 1.7 |  |  | 1.7
|  |  | 1 | 2.03 |  |  | 2.03
|  |  | 1 | 2.12 |  |  | 2.12
|  |  | 1 | 6.09 |  |  | 6.09
|  |  | 1 | 2.28 |  |  | 2.28
| HOS-381 | CORREDOR HOSPITALIZACION N°06 | 1 | 1.33 |  |  | 1.33
|  |  | 1 | 2.19 |  |  | 2.19
|  |  | 1 | 1.35 |  |  | 1.35
|  |  | 1 | 0.48 |  |  | 0.48
|  |  | 1 | 2.35 |  |  | 2.35
|  |  | 1 | 2.63 |  |  | 2.63
| HOS-381 | CORREDOR HOSPITALIZACION N°05 | 1 | 1.91 |  |  | 1.91
|  |  | 1 | 5 |  |  | 5
|  |  | 1 | 0.34 |  |  | 0.34
|  |  | 1 | 2.12 |  |  | 2.12
|  |  | 1 | 3.93 |  |  | 3.93
|  |  | 1 | 0.83 |  |  | 0.83
|  |  | 1 | 0.6 |  |  | 0.6
|  |  | 1 | 1.31 |  |  | 1.31
|  |  | 1 | 2.34 |  |  | 2.34
|  |  | 1 | 1.79 |  |  | 1.79
|  |  | 1 | 2.32 |  |  | 2.32
|  |  | 1 | 2.53 |  |  | 2.53
|  |  | 1 | 3.84 |  |  | 3.84
ITEM |  | DESCRIPCION | Cantid. | LARGO | ALTO | ANCHO | PARCIAL | TOTAL | UND
03.16.07.05 | 03.13.01.05 | [6 empty] | 255.97 | m
PRIMER PISO
PLANO: A-07 y A-08
| EMG-138 | CORREDOR | 1 | 5.6 |  |  | 5.6
|  |  | 1 | 0.58 |  |  | 0.58
|  |  | 1 | 3.93 |  |  | 3.93
|  |  | 1 | 6.36 |  |  | 6.36
|  |  | 1 | 8.61 |  |  | 8.61
|  |  | 1 | 1.08 |  |  | 1.08
|  |  | 1 | 1.08 |  |  | 1.08
|  |  | 1 | 0.67 |  |  | 0.67
|  |  | 1 | 2.3 |  |  | 2.3
|  |  | 1 | 1.18 |  |  | 1.18
|  |  | 1 | 1.15 |  |  | 1.15
|  |  | 1 | 0.25 |  |  | 0.25
|  |  | 1 | 2.1 |  |  | 2.1
|  |  | 1 | 1.3 |  |  | 1.3
|  |  | 1 | 0.9 |  |  | 0.9
|  |  | 1 | 1.44 |  |  | 1.44
|  |  | 1 | 1.75 |  |  | 1.75
|  |  | 1 | 4.11 |  |  | 4.11
|  |  | 1 | 2.43 |  |  | 2.43
|  |  | 1 | 1.87 |  |  | 1.87
|  |  | 1 | 2.47 |  |  | 2.47
|  |  | 1 | 0.64 |  |  | 0.64
|  |  | 1 | 2.54 |  |  | 2.54
|  |  | 1 | 0.94 |  |  | 0.94
|  |  | 1 | 1.21 |  |  | 1.21
|  |  | 1 | 1.9 |  |  | 1.9
|  |  | 1 | 1.85 |  |  | 1.85
|  |  | 1 | 0.3 |  |  | 0.3
|  |  | 1 | 4.73 |  |  | 4.73
|  |  | 1 | 0.68 |  |  | 0.68
|  |  | 1 | 2.72 |  |  | 2.72
| EMG-131 | HALL | 1 | 3.81 |  |  | 3.81
|  |  | 1 | 1.2 |  |  | 1.2
|  |  | 1 | 0.6 |  |  | 0.6
|  |  | 1 | 8.53 |  |  | 8.53
|  |  | 1 | 0.94 |  |  | 0.94
|  |  | 1 | 0.44 |  |  | 0.44
|  |  | 1 | 2.23 |  |  | 2.23
SEGUNDO PISO
PLANO: A-17 y A-18
| CO-203 | LAVADOS PARA PERSONAL ASISTENCIAL | 1 | 1.2 |  |  | 1.2
|  |  | 1 | 1.2 |  |  | 1.2
|  |  | 1 | 1.2 |  |  | 1.2
|  |  | 1 | 1.16 |  |  | 1.16
|  |  | 1 | 1 |  |  | 1
|  |  | 1 | 0.22 |  |  | 0.22
| CO-202 | CORREDOR | 1 | 4.4 |  |  | 4.4
|  |  | 1 | 1.43 |  |  | 1.43
|  |  | 1 | 3.5 |  |  | 3.5
|  |  | 1 | 0.36 |  |  | 0.36
|  |  | 1 | 0.21 |  |  | 0.21
|  |  | 1 | 7.4 |  |  | 7.4
|  |  | 1 | 6.85 |  |  | 6.85
|  |  | 1 | 1.57 |  |  | 1.57
|  |  | 1 | 0.26 |  |  | 0.26
|  |  | 1 | 0.26 |  |  | 0.26
|  |  | 1 | 1.81 |  |  | 1.81
| CT-202 | CORREDOR TECNICO | 1 | 4.95 |  |  | 4.95
|  |  | 1 | 1.44 |  |  | 1.44
|  |  | 1 | 0.26 |  |  | 0.26
|  |  | 1 | 0.26 |  |  | 0.26
|  |  | 1 | 0.95 |  |  | 0.95
|  |  | 1 | 11.91 |  |  | 11.91
|  |  | 1 | 7.2 |  |  | 7.2
|  |  | 1 | 19.64 |  |  | 19.64
|  |  | 1 | 0.5 |  |  | 0.5
|  |  | 1 | 0.52 |  |  | 0.52
|  |  | 1 | 0.51 |  |  | 0.51
| CT-204 | HALL ASCENSORES | 1 | 2.95 |  |  | 2.95
|  |  | 1 | 0.75 |  |  | 0.75
|  |  | 1 | 1.44 |  |  | 1.44
|  |  | 1 | 2 |  |  | 2
|  |  | 1 | 8.09 |  |  | 8.09
| CQ-201 | ESTACION DE CAMILLAS | 1 | 1.44 |  |  | 1.44
|  |  | 1 | 4.22 |  |  | 4.22
|  |  | 1 | 1.42 |  |  | 1.42
|  |  | 1 | 2.5 |  |  | 2.5
|  |  | 1 | 2.71 |  |  | 2.71
|  |  | 1 | 0.95 |  |  | 0.95
| CQ-217 | CORREDOR | 1 | 1.44 |  |  | 1.44
|  |  | 1 | 0.86 |  |  | 0.86
|  |  | 1 | 2.43 |  |  | 2.43
|  |  | 1 | 0.25 |  |  | 0.25
|  |  | 1 | 2.94 |  |  | 2.94
|  |  | 1 | 1.35 |  |  | 1.35
| CQ-218B | LAVADO DE MANOS | 1 | 9.08 |  |  | 9.08
|  |  | 1 | 0.32 |  |  | 0.32
|  |  | 1 | 0.55 |  |  | 0.55
| CQ-218 | CORREDOR | 1 | 0.25 |  |  | 0.25
|  |  | 1 | 0.55 |  |  | 0.55
|  |  | 1 | 0.97 |  |  | 0.97
|  |  | 1 | 1.56 |  |  | 1.56
|  |  | 1 | 2.06 |  |  | 2.06
|  |  | 1 | 0.36 |  |  | 0.36
|  |  | 1 | 3.77 |  |  | 3.77
| CQ-215 | ALMACEN DE EQUIPOS RAYOS RODABLES | 1 | 2.06 |  |  | 2.06
|  |  | 1 | 1.54 |  |  | 1.54
|  |  | 1 | 2.06 |  |  | 2.06
| CQ-216 | RECEPCION DE CAMILLAS | 1 | 2.06 |  |  | 2.06
|  |  | 1 | 1.78 |  |  | 1.78
|  |  | 1 | 2.06 |  |  | 2.06
|  |  | 1 | 2.06 |  |  | 2.06
TERCER PISO
PLANO: A-28
| CT-302 | HALL PROTEGIDA | 1 | 1.53 |  |  | 1.53
|  |  | 1 | 0.46 |  |  | 0.46
|  |  | 1 | 4.04 |  |  | 4.04
|  |  | 1 | 3.47 |  |  | 3.47
|  |  | 1 | 3.45 |  |  | 3.45
|  |  | 1 | 3.6 |  |  | 3.6
ITEM |  | DESCRIPCION | Cantid. | LARGO | ALTO | ANCHO | PARCIAL | TOTAL | UND
03.13.01.06 | TOPE DE LLANTAS DE CONCRETO PREFABRICADO REFORZADO ACABADO PULIDO DE 1.80M DE LARGO (BOTALLANTAS) | [6 empty] | 43 | m2
PRIMER PISO
LAMINA EXTERIORES
|  | ESTACIONAMIENTO AMBULANCIA | 2 |  |  |  | 2
|  | ESTACIONAMIENTO PUBLICO | 27 |  |  |  | 27
|  | ESTACIONAMIENTO SERVICIO | 14 |  |  |  | 14
ITEM |  | DESCRIPCION | Cantid. | LARGO | ALTO | ANCHO | PARCIAL | TOTAL | UND
03.13.01.07 | PASE PARA MANGUERA CON PLACA DE FIBROSILICATO CALCICO E= 10 MM, EMPASTADO Y PINTADO | [6 empty] | 22 | UND
PRIMER PISO
PLANO: A-10
| EV-104 | ESCALERA PROTEGIDA 4 | 1 |  |  |  |  | 1
PLANO: A-12
| EV-103 | ESCALERA PROTEGIDA 1 | 1 |  |  |  |  | 1
| EV-103A | HALL DE INGRESO ADMINISTRATIVO | 1 |  |  |  |  | 1
PLANO: A-13
| EV-102 | ESCALERA PROTEGIDA 5 | 1 |  |  |  |  | 1
PLANO: A-15
| EV-100 | ESCALERA PROTEGIDA 2 | 1 |  |  |  |  | 1
PLANO: A-16
| EV-101 | ESCALERA PROTEGIDA 3 | 1 |  |  |  |  | 1
SEGUNDO PISO
PLANO: A-18
| EV-204 | ESCALERA EVACUACIÓN N°04 | 1 |  |  |  |  | 1
| EV-204A | VESTÍBULO | 1 |  |  |  |  | 1
PLANO: A-20
| EV-203 | ESCALERA PROTEGIDA N°01 | 1 |  |  |  |  | 1
PLANO: A-21
| EV-202 | ESCALERA EVACUACIÓN | 1 |  |  |  |  | 1
PLANO: A-23
| EV-200 | ESCALERA DE PROTEGIDA N°02 | 1 |  |  |  |  | 1
PLANO: A-24
| EV-201 | ESCALERA DE EVACUACIÓN | 1 |  |  |  |  | 1
TERCER PISO
PLANO: A-27
| EV-302 | ESCALERA PROTEGIDA 1 | 1 |  |  |  |  | 1
| CT-303 | HALL TECNICO | 1 |  |  |  |  | 1
PLANO: A-28
| EV-304 | ESCALERA PROTEGIDA 5 | 1 |  |  |  |  | 1
PLANO: A-29
| EV-301 | ESCALERA PROTEGIDA 2 | 1 |  |  |  |  | 1
PLANO: A-30
| EV-305 | ESCALERA PROTEGIDA 3 | 1 |  |  |  |  | 1
AZOTEA
PLANO: A-31
| EV-402 | ESCALERA PROTEGIDA 1 | 1 |  |  |  |  | 1
PLANO: A-32
| EV-403 | ESCALERA PROTEGIDA 5 | 1 |  |  |  |  | 1
PLANO: A-33
| EV-401 | ESCALERA PROTEGIDA 2 | 1 |  |  |  |  | 1
PLANO: A-34
| EV-404 | ESCALERA PROTEGIDA 3 | 1 |  |  |  |  | 1
ITEM | CODIGO | DESCRIPCION | Cantid. | LARGO | ALTO | ANCHO | PARCIAL | TOTAL | UND
03.13.01.08 | BANQUETA DE CAMBIO DE BOTAS TABLERO DE MADERA COPAIBA DE 2´´ ACABADO BARNIZ 0.40x1.80m FIJADO SOBRE PARAPETO DE 35CM | [6 empty] | 1 | und
SEGUNDO PISO
BLOQUE A
PLANO: A-18
| CQ-208 | CAMBIO DE BOTAS | 1 |  |  |  | 1
ITEM | CODIGO | DESCRIPCION | Cantid. | LARGO | ALTO | ANCHO | PARCIAL | TOTAL | UND
03.13.01.09 | BARRERA SANITARIA TABIQUERIA SECA DE FIBROCEMENTO CON ACERO INOX E= 1/32" ACAB. SATINADO | [6 empty] | 2 | m2
PRIMER PISO
BLOQUE B
PLANO: A-65
| LAV-103 | LAVADO DE ROPA CON BARRERA SANITARIA | 1 |  |  |  | 1
SEGUNDO PISO
BLOQUE A
PLANO: A-18
| CEYE-208 | ESTERILIZACIÓN | 1 |  |  |  | 1
ITEM | CODIGO | DESCRIPCION | Cantid. | LARGO | ALTO | ANCHO | PARCIAL | TOTAL | UND
03.13.01.10 | PANELES LAMINADOS DE ALTA PRESION TIPO FUNDERMAX O SIMILAR e=10mm | [6 empty] | 1612.115 | m2
ELEVACIÓN 1
Entre eje a4 - a11
|  | FACHADA | 1 | 89.96 |  |  | 89.96
|  | ÁREA EXTERIOR | 2 |  | 9.45 | 1 | 18.9
|  | ÁREA INTERIOR | 1 | 68.83 |  | 1 | 68.83
Entre eje a5 - entre eje a6 y a7
|  | FACHADA | 1 | 46.96 |  |  | 46.96
|  |  | -1 | 0.9 |  |  | -0.9
|  |  | -4 | 0.45 |  |  | -1.8
Entre eje a10 - a11
|  | FACHADA | 1 | 10.92 |  |  | 10.92
|  | FACHADA | 1 | 27.1 |  |  | 27.1
ELEVACIÓN 2
VOLUMEN EN EL SEGUNDO PISO
Entre eje aL - aF
|  | FACHADA | 1 | 239.84 |  |  | 239.84
|  |  | -1 | 86.14 |  |  | -86.14
|  | ÁREA EXTERIOR | 1 | 55.09 |  | 1.65 | 90.8985
Entre eje aC - aB
|  | FACHADA | 1 | 37.44 |  |  | 37.44
ELEVACIÓN 3
Entre eje a12 - A11
|  | FACHADA | 1 | 96.1 |  |  | 96.1
|  |  | -3 | 0.3 |  |  | -0.9
VOLUMEN EN EL TERCER PISO
Entre eje a11 - a8
|  | FACHADA | 1 | 50.24 |  |  | 50.24
|  |  | -5 | 3.36 |  |  | -16.8
|  | ÁREA EXTERIOR | 1 | 30.54 |  | 0.85 | 25.959
VOLUMEN EN EL SEGUNDO PISO
Entre eje a6 - a1
|  | FACHADA | 1 | 237.13 |  |  | 237.13
|  |  | -1 | 84.99 |  |  | -84.99
|  | ÁREA EXTERIOR | 1 | 54.59 |  | 1.65 | 90.0735
ELEVACIÓN 4
Entre eje aB - aC
|  | FACHADA | 1 | 139 |  |  | 139
VOLUMEN EN EL TERCER PISO
Entre eje aC - aH
|  | FACHADA | 1 | 207.04 |  |  | 207.04
|  |  | -1 | 137.27 |  |  | -137.27
|  | ÁREA EXTERIOR | 1 | 49.04 |  | 1.6 | 78.464
Entre eje aH - aI
|  | FACHADA | 1 | 153.58 |  |  | 153.58
|  |  | -1 | 2.52 |  |  | -2.52
ITEM | CODIGO | DESCRIPCION | Cantid. | LARGO | ALTO | ANCHO | PARCIAL | TOTAL | UND
03.13.01.11 | BALDOSA PODOTACTIL DE PREVENCIÓN 30x30 | [6 empty] | 264 | m2
PRIMER PISO
BLOQUE K
PLANO: GA-18
|  | EXTERIOR | 29 |  |  |  | 29
|  |  | 17 |  |  |  | 17
INGRESO PUBLICO
PLANO: GA-18
|  | EXTERIOR | 25 |  |  |  | 25
ESCALERA N°1
PLANO: GA-18
|  | EXTERIOR | 10 |  |  |  | 10
RAMPA PEATONAL N°2
PLANO: GA-18
|  | EXTERIOR | 10 |  |  |  | 10
ESCALERA N°2
PLANO: GA-18
|  | EXTERIOR | 10 |  |  |  | 10
BLOQUE A
PLANO: GA-18
|  | EXTERIOR | 15 |  |  |  | 15
INGRESO PUBLICO
PLANO: GA-20
|  | EXTERIOR | 26 |  |  |  | 26
RAMPA PEATONAL N°4
PLANO: GA-20
|  | EXTERIOR | 20 |  |  |  | 20
RAMPA PEATONAL N°5
PLANO: GA-20
|  | EXTERIOR | 20 |  |  |  | 20
ESCALERA N°4
PLANO: GA-20
|  | EXTERIOR | 24 |  |  |  | 24
ESCALERA N°5
PLANO: GA-20
|  | EXTERIOR | 24 |  |  |  | 24
ESCALERA N°6
PLANO: GA-20
|  | EXTERIOR | 5 |  |  |  | 5
BLOQUE G
PLANO: GA-20
|  | EXTERIOR | 29 |  |  |  | 29
ITEM | CODIGO | DESCRIPCION | Cantid. | LARGO | ALTO | ANCHO | PARCIAL | TOTAL | UND
03.13.01.12 | BALDOSA PODOTACTIL GUIA 30x30 | [6 empty] | 150 | m2
PRIMER PISO
BLOQUE K
PLANO: GA-18
|  | EXTERIOR | 22 |  |  |  | 22
|  |  | 15 |  |  |  | 15
INGRESO PUBLICO
PLANO: GA-18
|  | EXTERIOR | 19 |  |  |  | 19
BLOQUE A
PLANO: GA-18
|  | EXTERIOR | 39 |  |  |  | 39
INGRESO PUBLICO
PLANO: GA-20
|  | EXTERIOR | 39 |  |  |  | 39
BLOQUE G
PLANO: GA-20
|  | EXTERIOR | 16 |  |  |  | 16
ITEM | CODIGO | DESCRIPCION | Cantid. | LARGO | ALTO | ANCHO | PARCIAL | TOTAL | UND
03.13.01.13 | ASTA DE BANDERA,TUBO F.N. Ø VARIABLE (4"-2"), H=8.45m | [6 empty] | 3 | m2
PRIMER PISO
BLOQUE J
PLANO: GA-18
|  | EXTERIOR | 3 |  |  |  | 3
ITEM | CODIGO | DESCRIPCION | Cantid. | LARGO | ALTO | ANCHO | PARCIAL | TOTAL | UND
03.13.01.14 | BANCA DE CONCRETO, ACABADO SOLAQUEADO EN DUCHAS M-16 | [6 empty] | 7.6075 | m2
PRIMER PISO
BLOQUE A
PLANO: A-12
| REH-112 | SH. + VESTIDOR PERSONAL HOMBRES | 1 | 0.7 |  | 0.4 | 0.28
| REH-113 | SH. + VESTIDOR PERSONAL MUJERES | 1 | 0.7 |  | 0.4 | 0.28
| FAR-111 | SH. + VESTIDORES PERSONAL HOMBRES | 1 | 0.9 |  | 0.35 | 0.315
| FAR-112 | SH. + VESTIDORES PERSONAL MUJERES | 1 | 1.15 |  | 0.35 | 0.4025
PLANO: A-13
| IMA-111 | SH. - VEST PERSONAL MUJERES | 1 | 0.75 |  | 0.35 | 0.2625
| IMA-110 | SH. - VEST PERSONAL HOMBRES | 1 | 0.75 |  | 0.35 | 0.2625
| PAT-115 | SH. - VEST PERSONAL HOMBRES | 1 | 0.8 |  | 0.35 | 0.28
| PAT-116 | SH. - VEST PERSONAL MUJERES | 1 | 0.8 |  | 0.35 | 0.28
PLANO: A-14
| NUT-122 | SH. - VEST PERSONAL MUJERES | 1 | 0.7 |  | 0.4 | 0.28
| NUT-123 | SH. - VEST PERSONAL HOMBRES | 1 | 0.7 |  | 0.4 | 0.28
BLOQUE B
PLANO: A-65
| LAV-111 | SH. VESTIDOR PERSONAL HOMBRES | 1 | 0.7 |  | 0.35 | 0.245
| LAV-112 | SH. VESTIDOR PERSONAL MUJERES | 1 | 1.1 |  | 0.35 | 0.385
BLOQUE D
PLANO: A-67
| AMB-107 | SH. VESTIDOR PERSONAL | 1 | 0.7 |  | 0.35 | 0.245
BLOQUE E
PLANO: A-68
| TAL-102 | SH. VESTIDOR PERSONAL MUJERES | 1 | 1.1 |  | 0.35 | 0.385
| TAL-103 | SH. VESTIDOR PERSONAL HOMBRES | 1 | 0.7 |  | 0.4 | 0.28
SEGUNDO PISO
BLOQUE A
PLANO: A-17
| CO-208 | SH VESTIDORES PERSONAL HOMBRES | 1 | 0.85 |  | 0.4 | 0.34
| CO-207 | SH VESTIDORES PERSONAL MUJERES | 1 | 0.7 |  | 0.4 | 0.28
PLANO: A-18
| CQ-209 | VESTIDOR PARA PERSONAL HOMBRES | 1 | 0.7 |  | 0.35 | 0.245
|  |  | 1 | 1 |  | 0.35 | 0.35
| CQ-207 | VESTIDOR PARA PERSONAL MUJERES | 2 | 0.8 |  | 0.35 | 0.56
| CEYE-207 | SH. + VEST. PERSONAL | 1 | 0.6 |  | 0.35 | 0.21
| CEYE-203 | SH. + VEST. PERSONAL | 1 | 0.7 |  | 0.4 | 0.28
PLANO: A-21
| HEM-211 | SH. + VEST. PERSONAL MUJERES | 1 | 0.7 |  | 0.3 | 0.21
| HEM-212 | SH. + VEST. PERSONAL HOMBRES | 1 | 0.7 |  | 0.3 | 0.21
TERCER PISO
BLOQUE A
PLANO: A-28
| HOS-376 | SH. VESTIDOR MUJERES | 1 | 0.7 |  | 0.4 | 0.28
| HOS-375 | SH. VESTIDOR HOMBRES | 1 | 0.6 |  | 0.3 | 0.18
ITEM | CODIGO | DESCRIPCION | Cantid. | LARGO | ALTO | ANCHO | PARCIAL | TOTAL | UND
03.13.01.15 | BANCA DE LISTONES DE MADERA, SOBRE PLATINAS DE FE EN VESTIDORES M-16A | [6 empty] | 1.545 | m2
PRIMER PISO
BLOQUE A
PLANO: A-13
| IMA-104B | VESTIDOR | 1 | 1.85 |  | 0.3 | 0.555
| IMA-107B | VESTIDOR | 1 | 1.2 |  | 0.3 | 0.36
PRIMER PISO
BLOQUE A
PLANO: A-20
| CE-232B | VESTIDOR | 1 | 1.5 |  | 0.3 | 0.45
| CO-215 | VEST. GESTANTE | 1 | 0.6 |  | 0.3 | 0.18
ITEM | CODIGO | DESCRIPCION | Cantid. | LARGO | ALTO | ANCHO | PARCIAL | TOTAL | UND
03.13.01.16 | TABLERO DE CONCRETO EN BAÑOS | [6 empty] | 16.135 | m2
PRIMER PISO
PLANO: A-15
BOQUE A
| CE-119 | SH PUBLICO MUJERES | 1 | 3.2 |  | 0.55 | 1.76
| CE-120 | SH PUBLICO VARONES | 1 | 3.15 |  | 0.55 | 1.7325
| CE-121 | SH. PRE ESCOLAR | 1 | 0.8 |  | 0.55 | 0.44
SEGUNDO PISO
PLANO: A-17
BOQUE A
| CO-208 | SH VESTIDORES PERSONAL HOMBRES | 1 | 1.8 |  | 0.6 | 1.08
| CO-207 | SH VESTIDORES PERSONAL MUJERES | 1 | 1.7 |  | 0.6 | 1.02
| CE-121 | SH. PRE ESCOLAR | 1 | 0.8 |  | 0.55 | 0.44
PLANO: A-17
BOQUE A
| ADM-220 | SH. PERSONAL HOMBRES | 1 | 2.5 |  | 0.6 | 1.5
| ADM-219 | SH. PERSONAL MUJERES | 1 | 2.3 |  | 0.6 | 1.38
PLANO: A-23
BOQUE A
| CE-119 | SH PUBLICO MUJERES | 1 | 3.2 |  | 0.55 | 1.76
| CE-120 | SH PUBLICO VARONES | 1 | 3.15 |  | 0.55 | 1.7325
| CE-121 | SH. PRE ESCOLAR | 1 | 0.8 |  | 0.55 | 0.44
TERCER PISO
PLANO: A-28
BOQUE A
| HOS-376 | SH. VESTIDOR MUJERES | 1 | 2.65 |  | 0.6 | 1.59
| HOS-375 | SH. VESTIDOR HOMBRES | 1 | 2.1 |  | 0.6 | 1.26
03.13.01.17 | BANCA DE CONCRETO, EN EXTERIOR
ITEM | CODIGO | DESCRIPCION | Cantid. | LARGO | ALTO | ANCHO | PARCIAL | TOTAL | UND
[8 empty] | 6 | und
PRIMER PISO
|  | EXTERIORES | 6 |  |  |  | 6
03.13.01.18 | TAPA METALICA DE FE 1.10X1.10m, e=1/8´´ PARA ACCESO A AZOTEAS
ITEM | CODIGO | DESCRIPCION | Cantid. | LARGO | ALTO | ANCHO | PARCIAL | TOTAL | UND
[8 empty] | 2 | und
SEGUNDO PISO
BLOQUE A
PLANO: A-19
|  | TECHO CISTERNA | 1 |  |  |  | 1
PLANO: A-22
|  | TECHO | 1 |  |  |  | 1
03.13.01.19 | MAMPARA CORTAVIENTO PERFIL DE ALUMINIO COLOR NATURAL Y CELOSIA DE ALUZINC E=0.6MM EN TERRAZAS
ITEM | CODIGO | DESCRIPCION | Cantid. | LARGO | ALTO | ANCHO | PARCIAL | TOTAL | UND
[8 empty] | 19.74 | m2
SEGUNDO PISO
BLOQUE A
PLANO: D-109
|  | TERRAZA N°2 | 1 | 1.8 | 2.1 |  | 3.78
|  |  | 2 | 1.6 | 2.1 |  | 6.72
|  |  | 1 | 2 | 2.1 |  | 4.2
|  |  | 2 | 1.2 | 2.1 |  | 5.04
03.13.01.20 | BANCAS DE MADERA APOYADA EN TABIQUE DE CONCRETO EN TERRAZAS
ITEM | CODIGO | DESCRIPCION | Cantid. | LARGO | ALTO | ANCHO | PARCIAL | TOTAL | UND
[8 empty] | 13.08 | m2
SEGUNDO PISO
BLOQUE A
PLANO: D-111
|  | TERRAZA N°1 | 9 | 1.3 | 0.4 |  | 4.68
|  |  | 1 | 0.9 | 0.4 |  | 0.36
|  |  | 1 | 1.2 | 0.4 |  | 0.48
|  |  | 2 | 2.5 | 0.4 |  | 2
|  | TERRAZA N°3 | 2 | 1.3 | 0.4 |  | 1.04
PLANO: D-109
|  | TERRAZA N°2 | 3 | 1.3 | 0.4 |  | 1.56
|  |  | 2 | 3.7 | 0.4 |  | 2.96
03.13.01.21 | GRASS SINTÉTICO EN TERRAZA
ITEM | CODIGO | DESCRIPCION | Cantid. | LARGO | ALTO | ANCHO | PARCIAL | TOTAL | UND
[8 empty] | 49.3 | m2
PLANO: D-111
|  | TERRAZA N°2 | 1 | AREA | 49.3 |  | 49.3
03.13.01.22 | ACCESORIO COVEFORMER INDEPENDIENTE 38mm
ITEM | CODIGO | DESCRIPCION | Cantid. | LARGO | ALTO | ANCHO | PARCIAL | TOTAL | UND
[8 empty] | 3733.4898 | m
PRIMER PISO
VER PLANO A-09
AVF-02 | EMG-156 | UNIDAD DE VIGILANCIA INTENSIA | 1 | 19.7 |  |  | 72.299
|  | Vano | -1 | 2.4 |  |  | -6.24
VER PLANO A-10
AVF-02 | EMG-136 | SALA DE OBSERVACION AISLADO | 1 | 17.2 |  |  | 71.724
|  | Puerta | -1 | 1.2 |  |  | -3.12
|  | Puerta | -1 | 0.9 |  |  | -2.34
AVF-02 | EMG-136A | ESCLUSA | 1 | 11.9 |  |  | 49.623
|  | Puerta | -2 | 1.2 |  |  | -6.24
SEGUNDO PISO
VER PLANO A-17
AVF-02 | CO-210 | ATENCIÓN AL RECIEN NACIDO | 1 | 17.3 |  |  | 72.141
|  | Puerta | -3 | 1 |  |  | -3
AVF-02 | CO-217 | SALA DE DILATACIÓN | 1 | 34 |  |  | 124.78
|  | Puerta | -1 | 1.6 |  |  | -1.6
|  | Puerta | -1 | 0.9 |  |  | -0.9
AVF-02 | CO-214 | SALA DE PUERPERIO INMEDIATO | 1 | 22.6 |  |  | 71.19
|  | Puerta | -1 | 1.2 |  |  | -1.2
AVF-02 | CO-204 | SALA DE MONITEREO FETAL | 1 | 18 |  |  | 66.06
|  | Puerta | -1 | 1.2 |  |  | -1.2
AVFC-01 | CO-211 | SALA MULTIFUNCIONAL PARA GESTANTE AISLADA | 1 | 25.55 |  |  | 106.5435
|  | Puerta | -1 | 1.4 |  |  | -1.4
|  | Puerta | -1 | 1 |  |  | -1
|  | Puerta | -1 | 0.9 |  |  | -0.9
AVFC-01 | CO-209 | SALA DE PARTOS | 1 | 22.65 |  |  | 94.4505
|  | Puerta | -1 | 1.4 |  |  | -1.4
|  | Puerta | -1 | 1 |  |  | -1
VER PLANO A-18
AVFC-01 | CQ-225 | SALA DE OPERACIONES DE GINECOLOGÍA Y OBSTETRICIA | 1 | 24.27 |  |  | 101.2059
|  | Puerta | -1 | 1.6 |  |  | -1.6
|  | Puerta | -1 | 1 |  |  | -1
AVFC-01 | CQ-224 | SALA DE LEGRADOS | 1 | 19.97 |  |  | 83.2749
|  | Puerta | -1 | 1.6 |  |  | -1.6
|  | Puerta | -1 | 1 |  |  | -1
AVFC-01 | CQ-220 | SALA DE OPERACIONES DE CIRUGÍA | 1 | 24.05 |  |  | 100.2885
|  | Puerta | -1 | 1.6 |  |  | -1.6
VER PLANO A-18
AVF-03 | CQ-221 | SALA DE INDUCCIÓN | 1 | 21.4 |  |  | 89.238
AVF-03 | CQ-218 | CORREDOR + LAVADOS DE MANOS | 1 | 51.05 |  |  | 187.3535
|  | Puerta | -3 | 1.6 |  |  | -4.8
|  | Puerta | -2 | 1.2 |  |  | -2.4
|  | Puerta | -1 | 1 |  |  | -1
|  | Puerta | -2 | 0.9 |  |  | -1.8
|  | DET.42 | -1 | 0.7 |  |  | -0.7
AVF-03 | CQ-210/CQ-206 | SALA DE RECUPERACIÓN POST-ANESTÉSICA + TRABAJO DE ENERMERÍA | 1 | 44.7 |  |  | 186.399
|  | Puerta | -1 | 1.8 |  |  | -1.8
|  | Puerta | -1 | 1.2 |  |  | -1.2
|  | Puerta | -1 | 0.9 |  |  | -0.9
AVF-03 | CQ-217 | CORREDOR | 1 | 18.1 |  |  | 66.427
|  | Puerta | -2 | 1.8 |  |  | -3.6
|  | Puerta | -1 | 1.2 |  |  | -1.2
|  | Puerta | -1 | 0.9 |  |  | -0.9
AVF-03 | CQ-216 | RECEPCIÓN DE CAMILLAS | 1 | 6.25 |  |  | 19.6875
AVF-03 | CQ-215 | ALMACÉN DE EQUIPOS RAYOS X RODABLE | 1 | 6 |  |  | 18.9
TERCER PISO
VER PLANO A-27
AVF-02 | HOS-313 | SALA HOSPITALIZACIÓN ADULTOS MUJERES (2 CAMAS) | 1 | 19.25 |  |  | 70.6475
|  | Puerta | -1 | 1.2 |  |  | -1.2
|  | Puerta | -1 | 0.9 |  |  | -0.9
AVF-02 | HOS-314 | SALA HOSPITALIZACIÓN ADULTOS MUJERES (2 CAMAS) | 1 | 23.8 |  |  | 74.97
|  | Puerta | -1 | 1.2 |  |  | -1.2
|  | Puerta | -1 | 0.9 |  |  | -0.9
AVF-02 | HOS-307 | SALA HOSPITALIZACIÓN ADULTOS VARONES (2 CAMAS) | 1 | 21.7 |  |  | 79.639
|  | Puerta | -1 | 1.2 |  |  | -1.2
|  | Puerta | -1 | 0.9 |  |  | -0.9
VER PLANO A-28
AVF-02 | HOS-315 | SALA HOSPITALIZACIÓN ADULTOS MUJERES (2 CAMAS) | 1 | 24 |  |  | 88.08
|  | Puerta | -1 | 1.2 |  |  | -1.2
|  | Puerta | -1 | 0.9 |  |  | -0.9
AVF-02 | HOS-367 | SALA HOSPITALIZACIÓN ESCOLAR (2 CAMAS) | 1 | 19.05 |  |  | 69.9135
|  | Puerta | -1 | 1.2 |  |  | -1.2
|  | Puerta | -1 | 0.9 |  |  | -0.9
AVF-02 | HOS-368 | SALA HOSPITALIZACIÓN ESCOLAR (2 CAMAS) | 1 | 25.2 |  |  | 92.484
|  | Puerta | -1 | 1.2 |  |  | -1.2
|  | Puerta | -1 | 0.9 |  |  | -0.9
AVF-02 | HOS-356 | SALA HOSPITALIZACIÓN LACTANTE (1 CAMA + 1 CUNA) | 1 | 14.8 |  |  | 46.62
|  | Puerta | -1 | 1.2 |  |  | -1.2
AVF-02 | HOS-373 | ATENCION AL RECIEN NACIDO SANO | 1 | 14.9 |  |  | 54.683
|  | Puerta | -1 | 1.2 |  |  | -1.2
AVF-02 | HOS-374 | ATENCION AL RECIEN NACIDO PATOLOGICO | 1 | 16.7 |  |  | 61.289
|  | Puerta | -1 | 1.2 |  |  | -1.2
VER PLANO A-29
AVF-02 | HOS-308 | SALA HOSPITALIZACION ADULTOS VARONES (2 CAMAS) | 1 | 21.3 |  |  | 78.171
|  | Puerta | -1 | 1.2 |  |  | -1.2
|  | Puerta | -1 | 0.9 |  |  | -0.9
AVF-02 | HOS-309 | SALA HOSPITALIZACION ADULTOS VARONES (2 CAMAS) | 1 | 20.9 |  |  | 76.703
|  | Puerta | -1 | 1.2 |  |  | -1.2
|  | Puerta | -1 | 0.9 |  |  | -0.9
AVF-02 | HOS-310 | SALA HOSPITALIZACION ADULTOS VARONES (1 CAMA) | 1 | 19.2 |  |  | 80.064
|  | Puerta | -1 | 1.2 |  |  | -1.2
|  | Puerta | -1 | 0.9 |  |  | -0.9
AVF-02 | HOS-311B | ESCLUSA | 1 | 9.9 |  |  | 41.283
|  | Puerta | -2 | 1 |  |  | -2
AVF-02 | HOS-311 | SALA HOSPITALIZACIÓN ADULTOS AISLADOS | 1 | 19.3 |  |  | 70.831
|  | Puerta | -1 | 1.2 |  |  | -1.2
|  | Puerta | -1 | 0.9 |  |  | -0.9
AVF-02 | HOS-327 | SALA HOSPITALIZACIÓN GINECOLOGIA (1 CAMA) | 1 | 17.3 |  |  | 63.491
|  | Puerta | -1 | 1.2 |  |  | -1.2
|  | Puerta | -1 | 0.9 |  |  | -0.9
AVF-02 | HOS-328 | SALA HOSPITALIZACIÓN OBSTETRICIA AISLADOS | 1 | 18.6 |  |  | 77.562
|  | Puerta | -1 | 1.2 |  |  | -1.2
|  | Puerta | -1 | 1 |  |  | -1
|  | Puerta | -1 | 0.9 |  |  | -0.9
AVF-02 | HOS-328A | ESCLUSA | 1 | 11.9 |  |  | 49.623
|  | Puerta | -2 | 1 |  |  | -2
AVF-02 | HOS-329 | SALA HOSPITALIZACIÓN GINECOLOGIA (2 CAMAS) | 1 | 20.9 |  |  | 76.703
|  | Puerta | -1 | 1.2 |  |  | -1.2
|  | Puerta | -1 | 0.9 |  |  | -0.9
AVF-02 | HOS-330 | SALA HOSPITALIZACIÓN GINECOLOGIA CESÁREAS (2 CAMAS) | 1 | 20.7 |  |  | 75.969
|  | Puerta | -1 | 1.2 |  |  | -1.2
|  | Puerta | -1 | 0.9 |  |  | -0.9
VER PLANO A-30
AVF-02 | HOS-331 | SALA HOSPITALIZACIÓN OBSTETRICIA CESÁREAS (2 CAMAS) | 1 | 20.7 |  |  | 86.319
|  | Puerta | -1 | 1.2 |  |  | -1.2
|  | Puerta | -1 | 0.9 |  |  | -0.9
AVF-02 | HOS-332 | SALA HOSPITALIZACIÓN OBSTETRICIA CESÁREAS (2 CAMAS) | 1 | 20.7 |  |  | 86.319
|  | Puerta | -1 | 1.2 |  |  | -1.2
|  | Puerta | -1 | 0.9 |  |  | -0.9
AVF-02 | HOS-333 | SALA HOSPITALIZACIÓN OBSTETRICIA CESÁREAS (2 CAMAS) | 1 | 20.2 |  |  | 63.63
|  | Puerta | -1 | 1.2 |  |  | -1.2
|  | Puerta | -1 | 0.9 |  |  | -0.9
AVF-02 | HOS-334 | SALA HOSPITALIZACIÓN OBSTETRICIA A.C. (2 CAMAS) | 1 | 19.95 |  |  | 73.2165
|  | Puerta | -1 | 1.2 |  |  | -1.2
|  | Puerta | -1 | 0.9 |  |  | -0.9
AVF-02 | HOS-354 | SALA HOSPITALIZACIÓN PEDIATRIA AISLADO | 1 | 15.8 |  |  | 57.986
|  | Puerta | -1 | 1.2 |  |  | -1.2
|  | Puerta | -1 | 1 |  |  | -1
|  | Puerta | -1 | 0.9 |  |  | -0.9
AVF-02 | HOS-354B | ESCLUSA | 1 | 8.9 |  |  | 37.113
|  | Puerta | -2 | 1 |  |  | -2
AVF-02 | HOS-355 | SALA HOSPITALIZACIÓN ADOLESCENTES (1 CAMA) | 1 | 19 |  |  | 69.73
|  | Puerta | -1 | 1.2 |  |  | -1.2
|  | Puerta | -1 | 0.9 |  |  | -0.9
AVF-02 | HOS-342 | SALA HOSPITALIZACIÓN PRE-ESCOLAR (2 CAMAS) | 1 | 26.5 |  |  | 97.255
|  | Puerta | -1 | 1.2 |  |  | -1.2
|  | Puerta | -1 | 0.9 |  |  | -0.9
AVF-02 | HOS-341 | SALA HOSPITALIZACIÓN ADOLESCENTES (2 CAMAS) | 1 | 25.9 |  |  | 95.053
|  | Puerta | -1 | 1.2 |  |  | -1.2
|  | Puerta | -1 | 0.9 |  |  | -0.9
AVF-02 | HOS-340 | SALA HOSPITALIZACIÓN OBSTETRICIA-ALOJAMIENTO CONJUNTO (2 CAMAS) | 1 | 26.5 |  |  | 97.255
|  | Puerta | -1 | 1.2 |  |  | -1.2
|  | Puerta | -1 | 0.9 |  |  | -0.9
AVF-02 | HOS-339 | SALA HOSPITALIZACIÓN OBSTETRICIA-ALOJAMIENTO CONJUNTO (2 CAMAS) | 1 | 26.6 |  |  | 97.622
|  | Puerta | -1 | 1.2 |  |  | -1.2
|  | Puerta | -1 | 0.9 |  |  | -0.9
AVF-02 | HOS-338 | SALA DE MONITOREO DE GESTANTES CON COMPLICACIONES (3 CAMAS) | 1 | 26.8 |  |  | 84.42
|  | Puerta | -1 | 1.2 |  |  | -1.2
|  | Puerta | -1 | 0.9 |  |  | -0.9
03.13.01.23 | RODON DE MADERA COPAIBA
ITEM | CODIGO | DESCRIPCION | Cantid. | LARGO | ALTO | ANCHO | PARCIAL | TOTAL | UND
[8 empty] | 173.884 | m
SEGUNDO PISO
VER PLANO A-23
AAT-01 | SUM-201 | S.U.M | 1 | 43.2 |  |  | 180.144
|  | Puerta | -1 | 1.6 |  |  | -4.16
|  | Puerta | -1 | 1 |  |  | -2.1
03.13.01.24 | PUENTE DE SEGURIDAD METALICO
ITEM | CODIGO | DESCRIPCION | Cantid. | LARGO | ALTO | ANCHO | PARCIAL | TOTAL | UND
[8 empty] | 1 | m
AZOTEA
VER PLANO A-32
|  | TECHO | 1 |  |  |  | 1
03.13.01.25 | REJILLA DE VENTILACION TIPO DAMPER 0.60X0.50M EN DUCTOS - AZOTEA
ITEM | CODIGO | DESCRIPCION | Cantid. | LARGO | ALTO | ANCHO | PARCIAL | TOTAL | UND
[8 empty] | 33 | m
AZOTEA
VER PLANO A-31 AL A-34
|  | TECHO | 33 |  |  |  | 33
03.13.01.26 | REJILLA DE VENTILACION TIPO DAMPER 1.00X0.50M EN DUCTOS - AZOTEA
ITEM | CODIGO | DESCRIPCION | Cantid. | LARGO | ALTO | ANCHO | PARCIAL | TOTAL | UND
[8 empty] | 6 | m
AZOTEA
VER PLANO A-31 AL A-34
|  | TECHO | 6 |  |  |  | 6
03.13.01.27 | REJILLA DE VENTILACION TIPO DAMPER 1.50X0.50M EN DUCTOS - AZOTEA
ITEM | CODIGO | DESCRIPCION | Cantid. | LARGO | ALTO | ANCHO | PARCIAL | TOTAL | UND
[8 empty] | 4 | m
AZOTEA
VER PLANO A-31 AL A-34
|  | TECHO | 4 |  |  |  | 4
03.13.01.28 | REJILLA DE PRESURIZACION CON CELOSIA METALICA
ITEM | CODIGO | DESCRIPCION | Cantid. | LARGO | ALTO | ANCHO | PARCIAL | TOTAL | UND
[8 empty] | 16 | m
PRIMER PISO
VER PLANO A-12
| EV-103 | ESCALERA PROTEGIDA 1 | 1 |  |  |  | 1
VER PLANO A-13
| EV-102 | ESCALERA PROTEGIDA 5 | 1 |  |  |  | 1
VER PLANO A-15
| EV-100 | ESCALERA PROTEGIDA 2 | 1 |  |  |  | 1
VER PLANO A-16
| EV-101 | ESCALERA PROTEGIDA 3 | 1 |  |  |  | 1
SEGUNDO PISO
VER PLANO A-20
| EV-203 | ESCALERA PROTEGIDA 1 | 1 |  |  |  | 1
VER PLANO A-21
| EV-202 | ESCALERA EVACUACION | 1 |  |  |  | 1
VER PLANO A-23
| EV-200 | ESCALERA PROTEGIDA 2 | 1 |  |  |  | 1
VER PLANO A-24
| EV-201 | ESCALERA DE EVACUACION | 1 |  |  |  | 1
TERCER PISO
VER PLANO A-27
| EV-302 | ESCALERA PROTEGIDA 1 | 1 |  |  |  | 1
VER PLANO A-28
| EV-304 | ESCALERA PROTEGIDA 5 | 1 |  |  |  | 1
VER PLANO A-29
| EV-301 | ESCALERA PROTEGIDA 2 | 1 |  |  |  | 1
VER PLANO A-24
| EV-305 | ESCALERA PROTEGIDA 3 | 1 |  |  |  | 1
AZOTEA
VER PLANO A-31
| EV-402 | ESCALERA PROTEGIDA 1 | 1 |  |  |  | 1
VER PLANO A-32
| EV-403 | ESCALERA PROTEGIDA 5 | 1 |  |  |  | 1
VER PLANO A-33
| EV-401 | ESCALERA PROTEGIDA 2 | 1 |  |  |  | 1
VER PLANO A-34
| EV-404 | ESCALERA PROTEGIDA 3 | 1 |  |  |  | 1
03.13.01.29 | TRANSFER DE BASE DE MADERA 2 1/4´´ 2.10X0.85M Y VENTANA TIPO GUILLOTINA CON PLANCHA DE ACERO INOXIDABLE SANITADA E=1/16´´
ITEM | CODIGO | DESCRIPCION | Cantid. | LARGO | ALTO | ANCHO | PARCIAL | TOTAL | UND
[8 empty] | 1 | m
SEGUNDO PISO
VER PLANO A-18
| CQ-217 | CORREDOR | 1 |  |  |  | 1
03.13.01.30 | IMPERMEABILIZACION EN MURO DE CONTENCION - PISO TECNICO
ITEM | CODIGO | DESCRIPCION | Cantid. | LARGO | ALTO | ANCHO | PARCIAL | TOTAL | UND
[8 empty] | 1067.82 | m2
SEGUNDO PISO
VER PLANO A-01 al A-08
|  | PISO TECNICO | 1 | 410.7 | 2.6 |  | 1067.82
03.13.01.31 | ATRAPAPOLVO DE ALFOMBRA DE ALTO TRANSITO SOBRE RIELES DE ALUMINIO EXTRUIDO 4.50X2.50M
ITEM | CODIGO | DESCRIPCION | Cantid. | LARGO | ALTO | ANCHO | PARCIAL | TOTAL | UND
[8 empty] | 1 | und
PRIMER PISO
VER PLANO A-15
| CE-100 | HALL PUBLICO | 1 |  |  |  | 1
03.13.01.32 | SOPORTE DE CORTINA DE TUBO DE ALUMINIO ∅1 1/2"
ITEM | CODIGO | DESCRIPCION | Cantid. | LARGO | ALTO | ANCHO | PARCIAL | TOTAL | UND
[8 empty] | 138 | und
|  | PRIMER PISO | 37 |  |  |  | 37
|  | SEGUNDO PISO | 81 |  |  |  | 81
|  | TERCER PISO | 20 |  |  |  | 20
03.13.01.33 | ENCUENTRO PARED-TECHO SANITARIO DE CEMENTO PULIDO C/ENDURECEDOR E IMPERMEABILIZANTE
ITEM | CODIGO | DESCRIPCION | Cantid. | LARGO | ALTO | ANCHO | PARCIAL | TOTAL | UND
[8 empty] | 86.77 | ml
PRIMER PISO
VER PLANO DE PLANO A-11
ACP-03 | CFU-107 | CISTERNA ACI | 1 | 30.93 |  |  | 30.93
ACP-03 | CFU-106 | CISTERNA DE AGUA BLANDA | 1 | 12.08 |  |  | 12.08
ACP-03 | CFU-105 | CISTERNA DE AGUA DURA | 1 | 23.43 |  |  | 23.43
ACP-03 | CFU-104 | CISTERNA DE AGUA DURA | 1 | 20.33 |  |  | 20.33
03.13.01.34 | ENCUENTRO PARED-FCR ACCESORIO COVEFORMER INDEPENDIENTE 38mm
ITEM | CODIGO | DESCRIPCION | Cantid. | LARGO | ALTO | ANCHO | PARCIAL | TOTAL | UND
[8 empty] | 485.7633 | ml
SEGUNDO PISO
VER PLANO A-17
AVFC-01 | CO-211 | SALA MULTIFUNCIONAL PARA GESTANTE AISLADA | 1 | 25.55 |  |  | 106.5435
AVFC-01 | CO-209 | SALA DE PARTOS | 1 | 22.65 |  |  | 94.4505
VER PLANO A-18
AVFC-01 | CQ-225 | SALA DE OPERACIONES DE GINECOLOGÍA Y OBSTETRICIA | 1 | 24.27 |  |  | 101.2059
AVFC-01 | CQ-224 | SALA DE LEGRADOS | 1 | 19.97 |  |  | 83.2749
AVFC-01 | CQ-220 | SALA DE OPERACIONES DE CIRUGÍA | 1 | 24.05 |  |  | 100.2885
03.13.02 | JARDINERIA
03.13.02.01 | PROVISION Y SEMBRIO DE GRASS
ITEM | CODIGO | DESCRIPCION | Cantid. | LARGO | ALTO | ANCHO | PARCIAL | TOTAL | UND
[8 empty] | 5913.28 | m2
PRIMER PISO
EXTERIORES
|  | Jardin 1 | 1 | 1828.11 |  |  | 1828.11
|  | Jardin 2 | 1 | 2805.76 |  |  | 2805.76
|  | Jardin 3 | 1 | 1279.41 |  |  | 1279.41
03.13.02.02 | PROVISION Y SEMBRIO DE PALMERA
ITEM | CODIGO | DESCRIPCION | Cantid. | LARGO | ALTO | ANCHO | PARCIAL | TOTAL | UND
[8 empty] | 108 | und
PRIMER PISO
|  | EXTERIORES | 108 |  |  |  | 108
03.13.02.03 | PROVISION Y SEMBRIO DE CAPTUS DE PIURA
ITEM | CODIGO | DESCRIPCION | Cantid. | LARGO | ALTO | ANCHO | PARCIAL | TOTAL | UND
[8 empty] | 178 | und
PRIMER PISO
|  | EXTERIORES | 178 |  |  |  | 178
03.13.02.04 | PROVISION Y SEMBRIO DE RETAMA
ITEM | CODIGO | DESCRIPCION | Cantid. | LARGO | ALTO | ANCHO | PARCIAL | TOTAL | UND
[8 empty] | 49 | und
PRIMER PISO
|  | EXTERIORES | 49 |  |  |  | 49
03.13.02.05 | PROVISION Y SEMBRIO DE ALGARROBO
ITEM | CODIGO | DESCRIPCION | Cantid. | LARGO | ALTO | ANCHO | PARCIAL | TOTAL | UND
[8 empty] | 27 | und
PRIMER PISO
|  | EXTERIORES | 27 |  |  |  | 27
03.13.02.06 | PROVISION Y SEMBRIO DE CINTAS
ITEM | CODIGO | DESCRIPCION | Cantid. | LARGO | ALTO | ANCHO | PARCIAL | TOTAL | UND
[8 empty] | 58 | und
PRIMER PISO
|  | EXTERIORES | 28 |  |  |  | 28
PLANO: D-111
|  | TERRAZA N°2 | 30 |  |  |  | 30
03.13.02.07 | JARDINERA A-01 1.00X1.00M CON SEMBRIO DE ESPADA DE SAN JORGE
ITEM | CODIGO | DESCRIPCION | Cantid. | LARGO | ALTO | ANCHO | PARCIAL | TOTAL | UND
[8 empty] | 5 | und
PLANO: D-111
|  | TERRAZA N°2 | 1 |  |  |  | 1
PLANO: D-109
|  | TERRAZA N°1 | 4 |  |  |  | 4
03.13.02.08 | JARDINERA A-01A 0.70X0.70X0.75X0.75X1.00M CON SEMBRIO DE ESPADA DE SAN JORGE
ITEM | CODIGO | DESCRIPCION | Cantid. | LARGO | ALTO | ANCHO | PARCIAL | TOTAL | UND
[8 empty] | 3 | und
PLANO: D-111
|  | TERRAZA N°2 | 3 |  |  |  | 3
03.13.02.09 | MACETA RECTANGULAR 01 1.00X0.30M CON SEMBRIO 2 NOPAL Y 1 SAN PEDRO
ITEM | CODIGO | DESCRIPCION | Cantid. | LARGO | ALTO | ANCHO | PARCIAL | TOTAL | UND
[8 empty] | 5 | und
PLANO: D-109
|  | TERRAZA N°1 | 5 |  |  |  | 5
03.13.02.10 | MACETA RECTANGULAR 02 1.00X0.30M CON SEMBRIO 3 DRACAENA
ITEM | CODIGO | DESCRIPCION | Cantid. | LARGO | ALTO | ANCHO | PARCIAL | TOTAL | UND
[8 empty] | 11 | m2
PLANO: D-109
|  | TERRAZA N°1 | 11 |  |  |  | 11
03.13.02.11 | MACETA REDONDA 01 DIAMETRO 0.30M Y ALTO 0.25M CON SEMBRIO DE 1 ASIENTO DE SUEGRA
ITEM | CODIGO | DESCRIPCION | Cantid. | LARGO | ALTO | ANCHO | PARCIAL | TOTAL | UND
[8 empty] | 44 | und
PLANO: D-109
|  | TERRAZA N°1 | 44 |  |  |  | 44
03.13.02.12 | MACETA REDONDA 02 DIAMETRO 0.40M Y ALTO 0.25M CON SEMBRIO DE 1 ASIENTO DE SUEGRA Y 3 AYLOSTERA
ITEM | CODIGO | DESCRIPCION | Cantid. | LARGO | ALTO | ANCHO | PARCIAL | TOTAL | UND
[8 empty] | 6 | und
PLANO: D-109
|  | TERRAZA N°1 | 6 |  |  |  | 6
03.13.02.13 | MACETA REDONDA 03 DIAMETRO 0.50M Y ALTO 0.60M CON SEMBRIO DE ASIENTO DE SUEGRA, AYLOSTERA, PEYOTE
ITEM | CODIGO | DESCRIPCION | Cantid. | LARGO | ALTO | ANCHO | PARCIAL | TOTAL | UND
[8 empty] | 6 | und
PLANO: D-109
|  | TERRAZA N°1 | 6 |  |  |  | 6
03.13.02.14 | MACETA REDONDA 04 DIAMETRO 0.40M Y ALTO 0.40M CON SEMBRIO DE 1 AGAVE
ITEM | CODIGO | DESCRIPCION | Cantid. | LARGO | ALTO | ANCHO | PARCIAL | TOTAL | UND
[8 empty] | 17 | und
PLANO: D-109
|  | TERRAZA N°1 | 10 |  |  |  | 10
|  | TERRAZA N°3 | 2 |  |  |  | 2
PLANO: D-111
|  | TERRAZA N°2 | 5 |  |  |  | 5
03.13.02.15 | MACETA REDONDA 05 DIAMETRO 0.60M Y ALTO 0.50M CON SEMBRIO DE 1 PALMA DE SAGÚ
ITEM | CODIGO | DESCRIPCION | Cantid. | LARGO | ALTO | ANCHO | PARCIAL | TOTAL | UND
[8 empty] | 4 | und
PLANO: D-109
|  | TERRAZA N°1 | 3 |  |  |  | 3
PLANO: D-111
|  | TERRAZA N°2 | 1 |  |  |  | 1
03.13.02.16 | JARDINERA VERTICAL SOBRE MALLA 10X10cm DE NYLON 1mm COPN ESTRENTURA DE FIERRO
ITEM | CODIGO | DESCRIPCION | Cantid. | LARGO | ALTO | ANCHO | PARCIAL | TOTAL | UND
[8 empty] | 33.12 | m2
PLANO: D-109
|  | TERRAZA N°1 | 7 | 1.2 | 2.3 |  | 19.32
|  | TERRAZA N°3 | 1 | 1.2 | 2.3 |  | 2.76
PLANO: D-111
|  | TERRAZA N°2 | 4 | 1.2 | 2.3 |  | 11.04
03.15.01.06 | SE- 06 TOTEM INDICATIVO
ITEM | CODIGO | DESCRIPCION | Cantid. | LARGO | ALTO | ANCHO | PARCIAL | TOTAL | UND
[8 empty] | 12 | und
PLANO: D-109
|  | TERRAZA N°1 | 7 |  |  |  | 7
|  | TERRAZA N°3 | 1 |  |  |  | 1
PLANO: D-111
|  | TERRAZA N°2 | 4 |  |  |  | 4

## 03.14 CERCO PERIMÉTRICO
PLANILLA DE SUSTENTO DE METRADOS DE ARQUITECTURA
0 | "RECONSTRUCCION DEL HOSPITAL SAUL GARRIDO ROSILLO II-1, DISTRITO DE TUMBES, PROVINCIA DE TUMBES, DEPARTAMENTO DE TUMBES"
ENTIDAD: |  |  |  | DEPART: | TUMBES
FECHA: | 2022-06-02 |  |  | PROV: | TUMBES
03.14 | CERCO PERIMÉTRICO
03.14.01 | MUROS, TARRAJEO, PINTURA Y OTROS
03.14.01.01 | MURO DE SOGA LADRILLO KING KONG ACABADO CARAVISTA
ITEM | CODIGO | DESCRIPCION | Cantid. | LARGO | ALTO | ANCHO | PARCIAL | TOTAL | UND
[8 empty] | 695.7755 | m2
PRIMER PISO
VER PLANO GA-13
|  | CERCO CALLE VICTORA RAUL HAYA DE LA TORRE | 1 | 2.76 | 2.45 |  | 6.762
|  |  | 3 | 2.75 | 2.45 |  | 20.2125
|  |  | 4 | 2.625 | 2.45 |  | 25.725
|  |  | 1 | 1.664 | 2.45 |  | 4.0768
|  | CERCO CALLE S/N | 1 | 1.415 | 2.45 |  | 3.4668
|  |  | 43 | 2.625 | 2.45 |  | 276.5438
|  |  | 21 | 2.75 | 2.45 |  | 141.4875
|  |  | 1 | 0.776 | 2.45 |  | 1.9012
0
VER PLANO GA-14
|  | CERCO PROLONGACIÓN SAN PEDRO | 22 | 2.625 | 2.45 |  | 141.4875
|  |  | 11 | 2.75 | 2.45 |  | 74.1125
ITEM | CODIGO | DESCRIPCION | Cantid. | LARGO | ALTO | ANCHO | PARCIAL | TOTAL | UND
03.14.01.02 | TARRAJEO DE MURO EXTERIORES | [6 empty] | 440.525 | m
PRIMER PISO
VER PLANO GA-13
|  | CERCO CALLE VICTORA RAUL HAYA DE LA TORRE | 1 | ÁREA= | 1.29 |  | 1.29
|  |  | 1 | ÁREA= | 3.05 |  | 3.05
|  |  | 1 | ÁREA= | 2.71 |  | 2.71
|  |  | 1 | ÁREA= | 2.39 |  | 2.39
|  |  | 1 | ÁREA= | 2.08 |  | 2.08
|  |  | 1 | ÁREA= | 1.77 |  | 1.77
|  |  | 1 | ÁREA= | 1.67 |  | 1.67
|  |  | 1 | ÁREA= | 1.63 |  | 1.63
|  |  | 1 | ÁREA= | 1.34 |  | 1.34
|  |  | 1 | ÁREA= | 1.02 |  | 1.02
|  |  | 1 | ÁREA= | 1.18 |  | 1.18
|  |  | 1 | ÁREA= | 0.92 |  | 0.92
|  |  | 1 | ÁREA= | 1.23 |  | 1.23
|  |  | 1 | ÁREA= | 0.92 |  | 0.92
|  |  | 1 | ÁREA= | 0.84 |  | 0.84
|  |  | 1 | ÁREA= | 0.78 |  | 0.78
|  |  | 1 | ÁREA= | 0.78 |  | 0.78
|  |  | 1 | ÁREA= | 0.78 |  | 0.78
|  |  | 1 | ÁREA= | 0.78 |  | 0.78
|  |  | 1 | ÁREA= | 0.78 |  | 0.78
|  |  | 1 | ÁREA= | 0.78 |  | 0.78
|  |  | 1 | ÁREA= | 0.89 |  | 0.89
|  |  | 1 | ÁREA= | 1.08 |  | 1.08
|  |  | 1 | ÁREA= | 1.26 |  | 1.26
|  |  | 1 | ÁREA= | 1.45 |  | 1.45
|  |  | 1 | ÁREA= | 1.64 |  | 1.64
|  |  | 1 | ÁREA= | 1.82 |  | 1.82
|  |  | 1 | ÁREA= | 2.01 |  | 2.01
|  |  | 1 | ÁREA= | 2.2 |  | 2.2
|  |  | 1 | ÁREA= | 2.39 |  | 2.39
|  |  | 1 | ÁREA= | 2.31 |  | 2.31
|  |  | 1 | ÁREA= | 1.87 |  | 1.87
|  |  | 1 | ÁREA= | 1.43 |  | 1.43
|  |  | 1 | ÁREA= | 0.97 |  | 0.97
|  |  | 1 | ÁREA= | 0.78 |  | 0.78
|  |  | 1 | ÁREA= | 0.78 |  | 0.78
|  |  | 1 | ÁREA= | 0.78 |  | 0.78
|  |  | 1 | ÁREA= | 0.46 |  | 0.46
|  |  | 1 | ÁREA= | 0.45 |  | 0.45
|  |  | 1 | ÁREA= | 0.37 |  | 0.37
|  |  | 1 | ÁREA= | 0.86 |  | 0.86
|  |  | 1 | ÁREA= | 0.78 |  | 0.78
|  |  | 1 | ÁREA= | 0.78 |  | 0.78
|  |  | 1 | ÁREA= | 1.14 |  | 1.14
|  |  | 1 | ÁREA= | 1.13 |  | 1.13
|  |  | 1 | ÁREA= | 1.11 |  | 1.11
|  |  | 1 | ÁREA= | 1.08 |  | 1.08
|  |  | 1 | ÁREA= | 0.88 |  | 0.88
|  |  | 1 | ÁREA= | 2.13 |  | 2.13
|  |  | 1 | ÁREA= | 2.78 |  | 2.78
|  |  | 1 | ÁREA= | 1.03 |  | 1.03
|  |  | 1 | ÁREA= | 1.4 |  | 1.4
|  |  | 1 | ÁREA= | 2.51 |  | 2.51
|  |  | 1 | ÁREA= | 1.63 |  | 1.63
|  |  | 1 | ÁREA= | 2.34 |  | 2.34
|  |  | 1 | ÁREA= | 1.55 |  | 1.55
|  |  | 1 | ÁREA= | 0.78 |  | 0.78
|  |  | 1 | ÁREA= | 0.78 |  | 0.78
|  |  | 1 | ÁREA= | 0.43 |  | 0.43
|  |  | 1 | ÁREA= | 0.78 |  | 0.78
|  |  | 1 | ÁREA= | 0.58 |  | 0.58
|  |  | 1 | ÁREA= | 29.25 |  | 29.25
|  |  | -3 | ÁREA= | 6.74 |  | -20.22
|  |  | 1 | ÁREA= | 30.41 |  | 30.41
|  |  | -3 | ÁREA= | 6.74 |  | -20.22
|  |  | 1 | ÁREA= | 46.75 |  | 46.75
|  |  | -1 | ÁREA= | 4.02 |  | -4.02
|  |  | -2 | ÁREA= | 6.74 |  | -13.48
|  |  | -1 | ÁREA= | 4.56 |  | -4.56
|  |  | -1 | ÁREA= | 4.08 |  | -4.08
|  |  | -1 | ÁREA= | 6.43 |  | -6.43
|  | CERCO CALLE S/N | 1 | ÁREA= | 21.99 |  | 21.99
|  |  | -2 | ÁREA= | 4.39 |  | -8.78
|  |  | -1 | ÁREA= | 6.66 |  | -6.66
|  |  | 1 | ÁREA= | 15.22 |  | 15.22
|  |  | -1 | ÁREA= | 6.3 |  | -6.3
|  |  | -1 | ÁREA= | 3.47 |  | -3.47
|  |  | 1 | ÁREA= | 31.53 |  | 31.53
|  |  | -3 | ÁREA= | 6.74 |  | -20.22
|  |  | 1 | ÁREA= | 30.69 |  | 30.69
|  |  | -3 | ÁREA= | 6.74 |  | -20.22
|  |  | 1 | ÁREA= | 31.8 |  | 31.8
|  |  | -3 | ÁREA= | 6.74 |  | -20.22
|  |  | 1 | ÁREA= | 31.98 |  | 31.98
|  |  | -3 | ÁREA= | 6.74 |  | -20.22
|  |  | 1 | ÁREA= | 27 |  | 27
|  |  | -3 | ÁREA= | 6.74 |  | -20.22
|  |  | 1 | ÁREA= | 27 |  | 27
|  |  | -3 | ÁREA= | 6.74 |  | -20.22
|  |  | 10 | ÁREA= | 27 |  | 270
|  |  | -30 | ÁREA= | 6.74 |  | -202.2
|  |  | 1 | ÁREA= | 27.4 |  | 27.4
|  |  | -3 | ÁREA= | 6.74 |  | -20.22
|  |  | 1 | ÁREA= | 30.18 |  | 30.18
|  |  | -3 | ÁREA= | 6.74 |  | -20.22
|  |  | 1 | ÁREA= | 30.11 |  | 30.11
|  |  | -3 | ÁREA= | 6.74 |  | -20.22
|  |  | 1 | ÁREA= | 28.57 |  | 28.57
|  |  | -3 | ÁREA= | 6.74 |  | -20.22
|  |  | 1 | ÁREA= | 31.98 |  | 31.98
|  |  | -3 | ÁREA= | 6.74 |  | -20.22
|  |  | 1 | ÁREA= | 5.11 |  | 5.11
|  |  | -1 | ÁREA= | 2.88 |  | -2.88
0
VER PLANO GA-14
|  | CERCO PROLONGACIÓN SAN PEDRO | 1 | ÁREA= | 27 |  | 27
|  |  | -3 | ÁREA= | 6.43 |  | -19.29
|  |  | 1 | ÁREA= | 27 |  | 27
|  |  | -3 | ÁREA= | 6.74 |  | -20.22
|  |  | 1 | ÁREA= | 30.72 |  | 30.72
|  |  | -3 | ÁREA= | 6.74 |  | -20.22
|  |  | 1 | ÁREA= | 30.06 |  | 30.06
|  |  | -3 | ÁREA= | 6.74 |  | -20.22
|  |  | 1 | ÁREA= | 27.25 |  | 27.25
|  |  | -3 | ÁREA= | 6.74 |  | -20.22
|  |  | 1 | ÁREA= | 29.71 |  | 29.71
|  |  | -3 | ÁREA= | 6.74 |  | -20.22
|  |  | 1 | ÁREA= | 30.1 |  | 30.1
|  |  | -3 | ÁREA= | 6.74 |  | -20.22
|  |  | 1 | ÁREA= | 27.82 |  | 27.82
|  |  | -3 | ÁREA= | 6.74 |  | -20.22
|  |  | 1 | ÁREA= | 26.99 |  | 26.99
|  |  | -3 | ÁREA= | 6.74 |  | -20.22
|  |  | 1 | ÁREA= | 27 |  | 27
|  |  | -3 | ÁREA= | 6.74 |  | -20.22
|  |  | 1 | ÁREA= | 27 |  | 27
|  |  | -3 | ÁREA= | 6.74 |  | -20.22
|  | CERCO VIA PRINCIPAL 3 | 1 | ÁREA= | 0.73 |  | 0.73
|  |  | 1 | ÁREA= | 1.58 |  | 1.58
|  |  | 1 | ÁREA= | 2.24 |  | 2.24
|  |  | 1 | ÁREA= | 1.58 |  | 1.58
|  |  | 1 | ÁREA= | 2.23 |  | 2.23
|  |  | 1 | ÁREA= | 1.58 |  | 1.58
|  |  | 1 | ÁREA= | 1.43 |  | 1.43
|  |  | 1 | ÁREA= | 1.58 |  | 1.58
|  |  | 1 | ÁREA= | 1.95 |  | 1.95
|  |  | 4 | ÁREA= | 1.58 |  | 6.32
|  |  | 3 | ÁREA= | 1.17 |  | 3.51
|  |  | 1 | ÁREA= | 1.73 |  | 1.73
|  |  | 1 | ÁREA= | 1.29 |  | 1.29
|  |  | 1 | ÁREA= | 0.97 |  | 0.97
|  |  | 1 | ÁREA= | 1.84 |  | 1.84
|  |  | 1 | ÁREA= | 1.4 |  | 1.4
|  |  | 1 | ÁREA= | 0.8 |  | 0.8
|  |  | 1 | ÁREA= | 0.48 |  | 0.48
|  |  | 1 | ÁREA= | 0.67 |  | 0.67
|  |  | 1 | ÁREA= | 0.78 |  | 0.78
|  |  | 1 | ÁREA= | 0.72 |  | 0.72
|  |  | 1 | ÁREA= | 0.59 |  | 0.59
|  |  | 1 | ÁREA= | 1.14 |  | 1.14
|  |  | 1 | ÁREA= | 1.77 |  | 1.77
|  |  | 1 | ÁREA= | 2.39 |  | 2.39
|  |  | 1 | ÁREA= | 3.02 |  | 3.02
|  |  | 1 | ÁREA= | 3.38 |  | 3.38
|  |  | 1 | ÁREA= | 2.275 |  | 2.275

## 03.15. SEÑALETICA
PLANILLA DE SUSTENTO DE METRADOS DE ARQUITECTURA
0 | "RECONSTRUCCION DEL HOSPITAL SAUL GARRIDO ROSILLO II-1, DISTRITO DE TUMBES, PROVINCIA DE TUMBES, DEPARTAMENTO DE TUMBES"
ENTIDAD: | [5 empty] | DEPART: | TUMBES
FECHA: | 2022-06-02 |  |  |  |  | PROV: | TUMBES
PARTIDA | DESCRIPCIÓN | CANT. | MEDIDAS |  |  | PARCIAL | TOTAL | UNIDAD
|  |  | LARGO | ANCHO | ALTO
03.15 | SEÑALIZACION HOSPITALARIA
03.15.01 | LETREROS EXTERIORES
03.15.01.01 | SE- 01 LETRERO EXTERIOR - NOMBRE DE HOSPITAL EN FACHADA, SEGÚN DETALLE ADOSADO | [5 empty] | 1 | und
VER PLANO SÑ-12
TERCER PISO
EXTERIORES
| EXTERIOR DE ESCALERA PROTEGIDA N°1 | 1 |  |  |  | 1
03.15.01.02 | SE- 02 LETRERO EXTERIOR - LETRERO DE INGRESO EXTERIOR DE EMERGENCIA, SEGÚN DETALLE ADOSADO | [5 empty] | 1 | und
PRIMER PISO
VER PLANO SÑ-01
EXTERIORES
| INGRESO VEHICULAR EMERGENCIA | 1 |  |  |  | 1
03.15.01.03 | SE- 03 LETRERO EXTERIOR - LETRERO CORPOREO DE EMERGENCIA,SEGÚN DETALLE ADOSADO | [5 empty] | 1 | und
PRIMER PISO
VER PLANO SÑ-03
| ENTREVISTA FAMILIAR /ESTAR CHOFERES | 1 |  |  |  | 1
03.15.01.04 | SE- 04 LETRERO LUMINOSO PARA INDENTIFICAR PUERTAS DE ACCESO EXTERIOR | [5 empty] | 7 | und
PRIMER PISO
VER PLANO SÑ-03
| INGRESO PATONAL EMERGENICA | 1 |  |  |  | 1
VER PLANO SÑ-01
| INGRESO VEHICULAR EMERGENCIA | 1 |  |  |  | 1
VER PLANO SÑ-02
| INGRESO PRINCIPAL PEATONAL PACIENTES AMBULATORIOS | 1 |  |  |  | 1
| INGRESO VEHICULAR PACIENTES AMBULATORIOS | 1 |  |  |  | 1
VER PLANO SÑ-05
| ACCESO 04 CALLE S/N - EXTERIOR CONTROL 4 | 1 |  |  |  | 1
VER PLANO SÑ-06
| INGRESO VEHICULAR SERVICIOS GENERALES | 1 |  |  |  | 1
| INGRESO PEATONAL SERVICOS GENERALES | 1 |  |  |  | 1
03.14.01.05 | SE- 05 LETRERO EXTERIOR - DIRECTORIO PRINCIPAL PARA UBICAR LAS AREAS PRINCIPALES | [5 empty] | 1 | und
PRIMER PISO
VER PLANO SÑ-02
| CORREDOR COBERTURA METALICA /EXTERIOR CONTROL 1 | 1 |  |  |  | 1
03.14.01.06 | SE- 06 TOTEM INDICATIVO | [5 empty] | 2 | und
PRIMER PISO
VER PLANO SÑ-01
| CORREDOR /EXTERIOR GIMNASIO PARA ADULTOS Y NIÑOS | 1 |  |  |  | 1
VER PLANO SÑ-06
| EXTERIOR DE CONTROL 3 | 1 |  |  |  | 1
03.15.02 | SEÑALETICA DE TRANSITO
03.15.02.01 | E1; ESTACIONAMIENTO SOLO PERSONAL AUTORIZADO (0.40 x 0.60 m), POSTE | [5 empty] | 4.00 | und
PRIMER PISO
VER PLANO SÑ-01
| ESTACIONAMIENTOS /EXTERIOR GIMANSIO PARA ADULTOS Y NIÑOS | 2 |  |  |  | 2
VER PLANO SÑ-07
| EXTERIOR DE JEFATURA BLOQUE E | 1 |  |  |  | 1
VER PLANO SÑ-06
| EXTERIOR DE CUARTO DE LIMPIEZA BLOQUE D | 1 |  |  |  | 1
03.15.02.02 | E2; ESTACIONAMIENTO PUBLICO (0.40 x 0.60 m), POSTE | [5 empty] | 2 | und
PRIMER PISO
VER PLANO SÑ-01
| ESTACIONAMIENTO INGRESO VEHICULAR 2 | 2 |  |  |  | 2
03.15.02.03 | E3; ESTACIONAMIENTO EXCLUSIVO AMBULANCIAS (0.40 x 0.60 m), POSTE | [5 empty] | 1 | und
PRIMER PISO
VER PLANO SÑ-01
| ESTACIONAMIENTO AMBULANCIAS INGRESO VEHICULAR 1 | 1 |  |  |  | 1
03.15.02.04 | E4; ESTACIONAMIENTO EXCLUSIVO DISCAPACITADOS (0.40 x 0.60 m), POSTE | [5 empty] | 2 | und
PRIMER PISO
VER PLANO SÑ-02
| EXTERIOR DE SALA DE ESPERA, ESTACIONAMIENTO 1-2 | 2 |  |  |  | 2
03.15.02.05 | PINTURA COLOR BLANCO PARA PASOS DE CEBRA EN EXTERIOR DE 1.50mx0.20m | [5 empty] | 14.7 | 0
PRIMER PISO
VER PLANO GA-18
| EXTERIOR | 49 | AREA | 0.3 |  | 14.7
03.15.02.06 | PINTURA COLOR BLANCO PARA CAJON DE ESTACIONAMIENTO / EST. DISCAPACITADOS Y AMBULANCIA | [5 empty] | 11.12 | und
PRIMER PISO
VER PLANO GA-18
| EXTERIOR ZONA DISCAPACITADOS | 1 | area | 5.78 |  | 5.78
| EXTERIOR ZONA AMBULANCIA | 2 | area | 2.67 |  | 5.34
03.15.03 | SEÑALETICA INTERIOR | [6 empty] | und
03.15.03.01 | SI-01a DIRECTORIO HALL DE ASCENSORES - DIRECTORIOS DE 1ER NIVEL 1.20x0.80m. | [5 empty] | 1 | und
PRIMER PISO
VER PLANO SÑ-04
| REFERENCIA Y CONTRAREFERENCIA | 1 |  |  |  | 1
03.15.03.02 | SI-01b DIRECTORIO HALL DE ASCENSORES - DIRECTORIOS DE 2DO NIVEL 1.20x0.80m. | [5 empty] | 2 | und
SEGUNDO PISO
VER PLANO SÑ-10
| ASCENSOR PUBLICO N°1 | 1 |  |  |  | 1
| CUARTO TECNICO / ASCENSOR MONTACARGAS SUCIO N°1 | 1 |  |  |  | 1
03.15.03.03 | SI-01c DIRECTORIO HALL DE ASCENSORES - DIRECTORIOS DE 3ER NIVEL 1.20x0.80m. | [5 empty] | 2 | und
TERCER PISO
VER PLANO SÑ-13
| ASCENSOR PUBLICO N°1 | 1 |  |  |  | 1
VER PLANO SÑ-12
| CUARTO TECNICO / ASCENSOR MONTACARGAS SUCIO N°1 | 1 |  |  |  | 1
03.15.03.04 | SI-02 INDICATIVO COLGANTE DE SERVICIOS 1.20x0.3m. | [5 empty] | 1 | und
PRIMER PISO
VER PLANO SÑ-04
| RECEPCIÓN DE MUESTRAS Y ENTREGA DE RESULTADOS | 1 |  |  |  | 1
03.15.03.05 | SI-03 INDICATIVO DE PASADIZOS 0.6x0.2m. | [5 empty] | 9 | und
PRIMER PISO
VER PLANO SÑ-03
| ALMACEN DE EQUIPOS PARA DESASTRES | 1 |  |  |  | 1
| HABITACIÓN GESTANTE ADOLECENTE | 1 |  |  |  | 1
| PATIO/LAVANDERIA/JEFATURA/SOPORTE TECNICO | 1 |  |  |  | 1
| SALA DE TELECOMUNICACIONES II | 1 |  |  |  | 1
VER PLANO SÑ-04
| CORREDOR TECNICO / SH CONSULTORIO DE GINECO-OBSTETRICIA | 1 |  |  |  | 1
SEGUNDO PISO
VER PLANO SÑ-10
| CORREDOR HACIA SALA DE ESPERA CENTRO QUIRURGICO | 1 |  |  |  | 1
| SALA DE TELECOMUNICACIONES III | 1 |  |  |  | 1
TERCER PISO
VER PLANO SÑ-12
| SH SALA DE HOSPITALIZACIÓN ADULTOS MUJERES(2 CAMAS) | 1 |  |  |  | 1
TERCER PISO
VER PLANO SÑ-13
| SH SALA DE HOSPITALIZACIÓN OBSTETRICIA CESARIAS | 1 |  |  |  | 1
03.15.03.06 | SI-05 INDENTIFICATIVO ADOSADO 1.20x0.30m. | [5 empty] | 44 | und
PRIMER PISO
VER PLANO SÑ-03
| DISPENSIÓN Y EXPENDIO DE MEDICAMENTOS DE EMERGENCIA | 1 |  |  |  | 1
| TRIAJE - ADMISIÓN | 1 |  |  |  | 1
| SERVICIO SOCIAL Y POLICIA NACIONAL | 1 |  |  |  | 1
| ESCALERA INSTEGRADA TECNICA 6 | 1 |  |  |  | 1
| JEFATURA - SALA DE OBSERVACIÓN AISLADO | 1 |  |  |  | 1
| GUARDA ROPA DE PACIENTES-DUCTO I.S. | 1 |  |  |  | 1
| SALA DE OBSERVACIÓN HOMBRES-GUARDA ROPA DE PACIENTES | 1 |  |  |  | 1
| SALA DE ESTAR-ALMACEN DE EQUIPOS PARA DESATRES | 1 |  |  |  | 1
| CONSERVACIÓN DE CADAVERES | 1 |  |  |  | 1
VER PLANO SÑ-04
| RECEPCIÓN - ARCHIVO DE ALMACEN INFORMATICA | 1 |  |  |  | 1
| TOMA DE MUESTRAS - RECEPCIÓN DE MUESTRAS Y ENTREGA DE RESULTADOS | 1 |  |  |  | 1
| SALA DE ECOGRAFIA GENERAL-SH VESTIDOR | 1 |  |  |  | 1
| JEFATURA/SECRETARIA-SH VESTIDOR | 1 |  |  |  | 1
| ESCALERA PROTEGIDA N°1 -ALMACEN INTERMEDIO RESIDUOS SOLIDOS | 1 |  |  |  | 1
| SALA DE ESPERA | 1 |  |  |  | 1
| INSUMOS - REGISTRO DE LABORATORIO | 1 |  |  |  | 1
| LABORATORIO DE BIOQUIMA-CUARTO DE LIMPIEZA | 1 |  |  |  | 1
VER PLANO SÑ-05
| ESPERA A PREVENCIÓN Y CONTROL TBC | 1 |  |  |  | 1
| ESPERA A CONSEJERIA Y PREVENCIÓN DE ITS | 1 |  |  |  | 1
VER PLANO SÑ-06
| PLANTA GENERADORA DE OXIGENO | 1 |  |  |  | 1
| UNIDAD DE SALUD AMBIENTAL | 1 |  |  |  | 1
| ALMACENAMIENTO POST-TRATAMIENTO RESIDUOS SOLIDOS | 1 |  |  |  | 1
| RECEPCIÓN PESADO Y REGISTRO | 1 |  |  |  | 1
VER PLANO SÑ-07
| CUARTO DE LIMPIEZA | 1 |  |  |  | 1
| GRUPO ELECTROGENO | 1 |  |  |  | 1
VER PLANO SÑ-08
| CONTROL DE SUMINITROS | 1 |  |  |  | 1
| CENTRAL DE DISTRIBUCIÓN /COMEDOR | 1 |  |  |  | 1
| RECEPCIÓN Y DESPACHO -ALMACEN DE EQUIPOS Y MOVILIARIO DE BAJA | 1 |  |  |  | 1
| RECEPCIÓN/SUBESTACIÓN ELECTRICA | 1 |  |  |  | 1
| LAVADO Y ESTACIÓN DE CARROS-ENTREGA ROPA LIMPIA | 1 |  |  |  | 1
| RECEPCIÓN Y SELECCIÓN DE ROPA SUCIA | 1 |  |  |  | 1
SEGUNDO PISO
VER PLANO SÑ-09
| CENTRO DE COMPUTO II - JEFATURA | 1 |  |  |  | 1
| CONTROL - SALA DE MONITOREO FETAL | 1 |  |  |  | 1
| ESTACIÓN DE CAMILLAS | 1 |  |  |  | 1
| ENTREGA DE MATERIAL ESTERIL | 1 |  |  |  | 1
| RECEPCIÓN Y CLASIFICACIÓN DE MATERIAL SUCIO | 1 |  |  |  | 1
VER PLANO SÑ-10
| CONTROL DE CALIDAD | 1 |  |  |  | 1
| RECEP UUSS Y HEMOC./ REC DE SOLIC.TRANSF. Y DESP.DE USS Y HEMOC. | 1 |  |  |  | 1
| TRAMITE DOCUMENTARIO- UNIDAD DE SEGUROS | 1 |  |  |  | 1
| SALA DE ESPERA CENTRO QUIRURGICO | 1 |  |  |  | 1
VER PLANO SÑ-11
| SALA DE USOS MULTIPLES | 1 |  |  |  | 1
TERCER PISO
VER PLANO SÑ-12
| SALA DE ESPERA HOSPITALIZACIÓN ADULTOS | 1 |  |  |  | 1
| COCINA/COMEDOR | 1 |  |  |  | 1
VER PLANO SÑ-13
| TOPICO DE PROCEDIMIENTOS | 1 |  |  |  | 1
03.15.03.07 | SI-06 INDENTIFICATIVO COLGANTE 1.20x0.30m. | [5 empty] | 35 | und
PRIMER PISO
VER PLANO SÑ-03
| ADMISIÓN | 1 |  |  |  | 1
| INFORMES | 1 |  |  |  | 1
| HALL/ESPERA | 1 |  |  |  | 1
| ESTACIÓN DE ENFERMERAS(INCLUIDO TRABAJO LIMPIO) | 1 |  |  |  | 1
| SALA DE OBSERVACIÓN HOMBRES- ESTACIÓN DE ENFERMERA | 1 |  |  |  | 1
| VER PLANO SÑ-04 |  |  |  |  | 0
| SALA DE LECTURA/INFORMES- RECEPCIÓN | 1 |  |  |  | 1
| DISPENSACIÓN Y EXPENDIO | 1 |  |  |  | 1
| CAJA-DISPENSACIÓN Y EXPENDIO | 1 |  |  |  | 1
| SALA DE ESPERA -RECEPCIÓN DE MUESTRAS Y ENTREGA DE RESULTADOS | 1 |  |  |  | 1
| SALA DE ESPERA-DISPENSACIÓN Y EXPENDIO | 1 |  |  |  | 1
| CAJA-ADMISIÓN Y CITAS | 1 |  |  |  | 1
| SALA DE ESPERA- REFERENCIA Y CONTRAREFERENCIA | 2 |  |  |  | 2
| HALL PUBLICO | 1 |  |  |  | 1
| VER PLANO SÑ-05 |  |  |  |  | 0
| SALA DE ESPERA-SH PREESCOLAR | 1 |  |  |  | 1
| SALA DE ESPERA-CONTROL PRE NATAL | 1 |  |  |  | 1
| VER PLANO SÑ-07 |  |  |  |  | 0
| RECEPCIÓN Y DESPACHO | 2 |  |  |  | 2
| SEGUNDO PISO |  |  |  |  | 0
| VER PLANO SÑ-09 |  |  |  |  | 0
| ESTACIÓN DE OBSTETRAS | 1 |  |  |  | 1
| ESTAR DE PERSONAL -CONTROL | 1 |  |  |  | 1
| CONTROL-COORDINACIÓN DE ENFERMERIA | 1 |  |  |  | 1
| SALA DE RECUPERACIÓN POST-ANASTESICA | 1 |  |  |  | 1
| VER PLANO SÑ-10 |  |  |  |  | 0
| RECEPCIÓN Y CONTROL | 1 |  |  |  | 1
| RECEP UUSS Y HEMOC./ REC DE SOLIC.TRANSF. Y DESP.DE USS Y HEMOC. | 1 |  |  |  | 1
| SALA DE ESPERA CENTRO QUIRURGICO | 1 |  |  |  | 1
| UNIDAD DE SEGUROS-SALA DE ESPERA | 1 |  |  |  | 1
| SALA DE USOS MULTIPLES | 1 |  |  |  | 1
| VER PLANO SÑ-11 |  |  |  |  | 0
| SALA DE ESPERA TOPICO DE PROCEDIMIENTOS | 1 |  |  |  | 1
| SALA DE ESPERA -OFICINA DE ESTADISTICA | 1 |  |  |  | 1
| TERCER PISO |  |  |  |  | 0
| VER PLANO SÑ-12 |  |  |  |  | 0
| ESTACIÓN DE ENFERMERAS Y TRABAJO LIMPIO | 2 |  |  |  | 2
| SALA DE ESPERA HOSPITALIZACIÓN ADULTOS | 1 |  |  |  | 1
| ESTACIÓN DE ENFERMERAS Y TRABAJO LIMPIO-ESTACIÓN DE OBSTETRAS | 1 |  |  |  | 1
| VER PLANO SÑ-13 |  |  |  |  | 0
| ESTACIÓN DE OBSTETRAS | 1 |  |  |  | 1
| SALA DE ESPERA HOSPITALIZACIÓN GINECO-OBST/PEDIATRIA | 1 |  |  |  | 1
03.15.03.08 | SI-07 INDENTIFICATIVO ADOSADO A PUERTA 0.30x0.40m. | [5 empty] | 264 | und
PRIMER PISO
VER PLANO SÑ-03
| REFERENCIA Y CONTRAREFERENCIA | 1 |  |  |  | 1
| SEGUROS | 1 |  |  |  | 1
| SERVICIO SOCIAL | 1 |  |  |  | 1
| DISPENSACIÓN Y EXPENDIO DE MEDICAMENTOS DE EMERGENCIA | 1 |  |  |  | 1
| POLICIA NACIONAL | 1 |  |  |  | 1
| TRIAJE | 1 |  |  |  | 1
| ESTAR CHOFERES | 1 |  |  |  | 1
| TOPICO DE PEDIATRIA | 1 |  |  |  | 1
| TERAPIA MEDIO FISICOS | 1 |  |  |  | 1
| TOPICO GINECO-OBSTETRICIA | 1 |  |  |  | 1
| CUARTO TECNICO | 1 |  |  |  | 1
| ROPA LIMPIA | 1 |  |  |  | 1
| SALA DE OBSERVACIÓN PEDIATRIA | 1 |  |  |  | 1
| SALA DE OBSERVACIÓN AISLADO | 1 |  |  |  | 1
| TRABAJO SUCIO | 1 |  |  |  | 1
| GUARDA ROPA PACIENTES | 1 |  |  |  | 1
| ALMACEN INTERMEDIO RESIDUOS SOLIDOS | 1 |  |  |  | 1
| JEFATURA | 1 |  |  |  | 1
| TRABAJO SUCIO | 1 |  |  |  | 1
| CENTRAL DE VIGILANCIA Y SEGURIDAD II | 1 |  |  |  | 1
| ENTREVISTA FAMILIAR | 1 |  |  |  | 1
| RAYOS X PORTATIL | 1 |  |  |  | 1
| SECRETARIA | 1 |  |  |  | 1
| LAVANDERIA | 1 |  |  |  | 1
| HABITACIÓN GESTANTE CON PAREJA | 1 |  |  |  | 1
| HABITACIÓN GESTANTE ADOLECENTE | 1 |  |  |  | 1
| HABITACIÓN GESTANTE SOLA | 1 |  |  |  | 1
| COCINA/COMEDOR | 1 |  |  |  | 1
| SALA DE ESTAR | 1 |  |  |  | 1
| ALMACEN DE EQUIPOS PARA DESASTRES | 1 |  |  |  | 1
| OFICINA COE | 1 |  |  |  | 1
| PREPARACIÓN Y ENTREGA DE CADAVERES/ANTICAMARA | 2 |  |  |  | 2
| ESPERA DE DEUDOS | 1 |  |  |  | 1
VER PLANO SÑ-04
| CUARTO TECNICO | 1 |  |  |  | 1
| ALMACEN INTERMEDIO RESIDUOS SOLIDOS | 1 |  |  |  | 1
| JEFATURA/SECRETARIA | 1 |  |  |  | 1
| SALA DE RADIOLOGIA CONVENCIONAL | 1 |  |  |  | 1
| SALA DE LECTURA E INFORMES | 1 |  |  |  | 1
| ALMACEN EQUIPOS | 1 |  |  |  | 1
| SALA DE ECOGRAFIA GENERAL | 1 |  |  |  | 1
| TOMA DE MUESTRAS | 2 |  |  |  | 2
| REGISTRO DE LABORATORIO | 1 |  |  |  | 1
| LABORATORIO DE MICROBIOLOGIA | 1 |  |  |  | 1
| LAVADO Y DESINFECCIÓN | 1 |  |  |  | 1
| INSUMOS | 1 |  |  |  | 1
| RECPECIÓN DE MUESTRAS Y ENTREGA DE RESULTADOS | 1 |  |  |  | 1
| FARMACOVIGILANCIA Y TECNOVIGILANCIA | 2 |  |  |  | 2
| JEFATURA /SECRETARIA | 1 |  |  |  | 1
| ALMACEN INTERMEDIO RESIDUOS SOLIDOS | 1 |  |  |  | 1
| GESTIÓN Y PROGRAMACIÓN | 1 |  |  |  | 1
| DOSIS UNITARIA | 1 |  |  |  | 1
| ALMACEN INTERMEDIO RESIDUOS SOLIDOS | 1 |  |  |  | 1
| ROPA SUCIA | 1 |  |  |  | 1
| ALMACEN DE EQUIPOS Y MATERIALES | 1 |  |  |  | 1
| ROPA LIMPIA | 1 |  |  |  | 1
| JEFATURA/SECRETARIA | 1 |  |  |  | 1
| CUARTO TECNICO | 1 |  |  |  | 1
| ALMACEN INTERMEDIO RESIDUOS SOLIDOS | 1 |  |  |  | 1
| HISTORIAS CLINICAS | 1 |  |  |  | 1
| ADIMISIÓN Y CITAS | 1 |  |  |  | 1
| SALA DE ESPERA | 1 |  |  |  | 1
| PSICOPROFILAXIS | 1 |  |  |  | 1
| CONSULTORIO DE GINECO-OBSTETRICIA | 2 |  |  |  | 2
| CONTROL PRENATAL | 1 |  |  |  | 1
| CUARTO TECNICO | 1 |  |  |  | 1
VER PLANO SÑ-05
| RENIEC | 1 |  |  |  | 1
| SERVICIO SOCIAL | 1 |  |  |  | 1
| CONSEJERIA Y PREVENCIÓN DE ITS,VIH,SIDA | 1 |  |  |  | 1
| SALA DE ESPERA | 1 |  |  |  | 1
| SALA DE TARGA | 1 |  |  |  | 1
| ALMACEN MEDICAMENTOS | 1 |  |  |  | 1
| SEGUROS | 1 |  |  |  | 1
| REFERENCIA Y CONTRAREFERENCIA | 1 |  |  |  | 1
| TRIAJE | 1 |  |  |  | 1
| CONSEJERIA Y PREVENCIÓN DE ENFERMEDADES NO TRANSMITIBLES | 1 |  |  |  | 1
| CONSEJERIA Y PREVENCIÓN DE ENFERMEDADES METAXENICAS Y ZOONOTICIAS | 1 |  |  |  | 1
| ATENCIÓN INTEGRAL ADULTO MAYOR | 1 |  |  |  | 1
| SALA DE INMUNIZACIONES | 1 |  |  |  | 1
| CONSULTORIO DE CRECIMIENTO Y DESARROLLO | 1 |  |  |  | 1
| CONSULTORIO DE PEDIATRIA | 2 |  |  |  | 2
| SALA DE ESTIMULACIÓN TEMPRANA | 1 |  |  |  | 1
| PLANIFICACIÓN FAMILIAR | 1 |  |  |  | 1
| CUARTO PRE LAVADO | 1 |  |  |  | 1
| BLOQUE G / SALA DE ESPERA | 1 |  |  |  | 1
| TOMA DE ESPUTO | 1 |  |  |  | 1
VER PLANO SÑ-06
| PLANTA GENERADORA DE OXIGENO | 1 |  |  |  | 1
| SALA DE CALDEROS | 1 |  |  |  | 1
| CENTRAL DE AIRE COMPRIMIDO MEDICINAL | 1 |  |  |  | 1
| AREA DE BOMBAS | 1 |  |  |  | 1
| CENTRAL DE AIRE COMPRIMIDO INDUSTRIAL | 1 |  |  |  | 1
| CENTRAL DE VACIO | 1 |  |  |  | 1
| ALMACENAMIENTO POST TRATAMIENTO RESIDUOS SOLIDOS | 1 |  |  |  | 1
| ZONA DE TRATAMIENTO | 1 |  |  |  | 1
VER PLANO SÑ-07
| SUBESTACIÓN ELECTRICA | 1 |  |  |  | 1
| TABLERO GENERAL | 1 |  |  |  | 1
| CAMARAS FRIAS | 1 |  |  |  | 1
| JEFATURA SOPORTE TECNICO | 1 |  |  |  | 1
| GRUPO ELECTROGENO | 1 |  |  |  | 1
| CENTRAL DE DISTRIBUCIÓN | 1 |  |  |  | 1
| LAVADO Y ESTACIÓN DE COCHES TERMICOS | 2 |  |  |  | 2
| LAVADO Y ALMACEN DE VAJILLAS Y MENAJE | 1 |  |  |  | 1
| COMEDOR | 1 |  |  |  | 1
| ESTERILIZACIÓN Y DISTRIBUCIÓN | 2 |  |  |  | 2
| ENVASADO REFRIERACIÓN | 1 |  |  |  | 1
| PREPARACIÓN DE FORMULAS | 1 |  |  |  | 1
| VESTIBULO | 1 |  |  |  | 1
| ALMACEN PRODUCTOS PERECIBLES | 1 |  |  |  | 1
| ALMACEN PRODUCTOS NO PERECIBLES | 1 |  |  |  | 1
| ALMACEN TUBERCULOS | 1 |  |  |  | 1
| ALMACEN INTERMEDIO RESIDUOS SOLIDOS | 1 |  |  |  | 1
| BLOQUE F / JEFATURA | 1 |  |  |  | 1
| ALMACEN MATERIAL DE LIMPIEZA | 1 |  |  |  | 1
| BLOQUE E/UNIDAD DE SALUD AMBIENTAL | 1 |  |  |  | 1
| BLOQUE E/SOPORTE INFORMATICO | 1 |  |  |  | 1
| BLOQUE E/OFICINA TECNICA DE INFRAESTRUCTURA | 1 |  |  |  | 1
| BLOQUE E/OFICINA TECNICA DE EQUIPOS BIOMEDICOS | 1 |  |  |  | 1
| BLOQUE E/OFICINA TECNICA DE EUIPOS ELECTROMECANICOS | 1 |  |  |  | 1
| BLOQUE E/JEFATURA | 1 |  |  |  | 1
VER PLANO SÑ-08
| BLOQUE B/LAVADO DE ROPA CON BARRERA SANITARIA | 1 |  |  |  | 1
| BLOQUE B/LAVADO Y ESTACIÓN DE CARROS | 1 |  |  |  | 1
| BLOQUE B/ ENTREGA ROPA LIMPIA | 1 |  |  |  | 1
| BLOQUE B / ALMACEN DE ROPA LIMPIA | 1 |  |  |  | 1
| BLOQUE B /ALMACEN INSUMOS | 1 |  |  |  | 1
| BLOQUE B / SECADO Y PLANCHADO | 1 |  |  |  | 1
| BLOQUE B /COSTURA Y REPARACIÓN DE ROPA LIMPIA | 1 |  |  |  | 1
SEGUNDO PISO
VER PLANO SÑ-09
| ATENCIÓN AL RECIEN NACIDO | 2 |  |  |  | 2
| SALA MULTIFUNCIONAL CON ACOMPAÑAMIENTO | 1 |  |  |  | 1
| SALA DE PARTOS | 1 |  |  |  | 1
| ROPA LIMPIA | 1 |  |  |  | 1
| ALMACEN DE EQUIPOS Y MATERIALES | 1 |  |  |  | 1
| SALA DE PUERPERIO INMEDIATO | 1 |  |  |  | 1
| VESTIDOR DE GESTANTE | 1 |  |  |  | 1
| SALA DE DILATACIÓN | 1 |  |  |  | 1
| CUARTO SEPTICO | 1 |  |  |  | 1
| ROPA LIMPIA | 1 |  |  |  | 1
| CUARTO DE PRELAVADO | 1 |  |  |  | 1
| ALMACEN INTERMEDIO RESIDUOS SOLIDOS | 1 |  |  |  | 1
| CUARTO SEPTICO | 1 |  |  |  | 1
| ESTAR DE PERSONAL | 1 |  |  |  | 1
| SALA DE MONITOREO FETAL | 1 |  |  |  | 1
| UNIDAD DE LOGISTICA | 1 |  |  |  | 1
| ARCHIVO DOCUMENTARIO | 1 |  |  |  | 1
| ALMACEN INTERMEDIO RESIDUOS SOLIDOS | 1 |  |  |  | 1
| UNIDAD DE PERSONAL | 1 |  |  |  | 1
| UNIDAD DE ECONOMIA | 1 |  |  |  | 1
| AREA DE PRELAVADO | 1 |  |  |  | 1
| ROPA SUCIA | 1 |  |  |  | 1
| TRABAJO SUCIO | 1 |  |  |  | 1
| CUARTO TECNICO | 1 |  |  |  | 1
| ALMACEN DE EQUIPOS DE SALA DE RECUPERACION | 1 |  |  |  | 1
| ESTACIÓN DE CAMILLAS | 1 |  |  |  | 1
| ALMACEN DE MEDICAMENTOS E INSUMOS | 1 |  |  |  | 1
| LAVADO DE MANOS | 2 |  |  |  | 2
| SALA DE OPERACIONES DE GINECOLOGIA Y OBSTERICIA | 1 |  |  |  | 1
| SALA DE LEGRADOS | 1 |  |  |  | 1
| CUARTO TECNICO | 1 |  |  |  | 1
| ALMACEN DE EQUIPOS DE SALA DE OPERACIONES | 1 |  |  |  | 1
| SALA DE INDUCIÓN | 1 |  |  |  | 1
| SALA DE OPERACIONES DE CIRUGIA | 1 |  |  |  | 1
| ALMACEN DE INSUMOS Y MATERIAL ESTERIL | 1 |  |  |  | 1
| JEFATURA | 1 |  |  |  | 1
| ALMACEN DE MATERIAL DIARIO | 1 |  |  |  | 1
| ENTREGA DE MATERIAL ESTERIL | 1 |  |  |  | 1
| SALA DE REUNIONES | 1 |  |  |  | 1
| JEFATURA/SECRETARIA | 1 |  |  |  | 1
| COORDINACIÓN DE ENFERMERIA | 1 |  |  |  | 1
| ESTAR DE PERSONAL | 1 |  |  |  | 1
| ROPA LIMPIA | 1 |  |  |  | 1
| SALA DE RECUPERACIÓN POST-ANASTESICA | 2 |  |  |  | 2
| ALMACEN INTERMEDIO RESIDUOS SOLIDOS | 1 |  |  |  | 1
| RECEP UUSS Y HEMOC./ REC DE SOLIC.TRANSF. Y DESP.DE USS Y HEMOC. | 1 |  |  |  | 1
| CENTRO COMPUTO II | 1 |  |  |  | 1
| JEFATURA | 1 |  |  |  | 1
VER PLANO SÑ-10
| EPIDEMIOLOGIA Y SALUD OCUPACIONAL | 1 |  |  |  | 1
| SECRETARIA/ADMINISTRACIÓN | 1 |  |  |  | 1
| SALA DE USOS MULTIPLES | 1 |  |  |  | 1
| UNIDAD DE GESTION CALIDAD | 1 |  |  |  | 1
| SECRETARIA | 1 |  |  |  | 1
| OFICINA DE PLANEAMIENTO ESTRATEGICO | 1 |  |  |  | 1
| SALA DE ESPERA | 1 |  |  |  | 1
| UNIDAD DE ASESORIA JURIDICA | 1 |  |  |  | 1
| UNIDAD DE SEGUROS | 1 |  |  |  | 1
| TRAMITE DOCUMENTARIO | 1 |  |  |  | 1
| SALA DE ESPERA | 1 |  |  |  | 1
| ALMACEN UNIDADES DE SANGRE Y HEMOCOMPONENTES | 1 |  |  |  | 1
| ALMACEN REACTIVOS | 1 |  |  |  | 1
| LABORATORIO INMUNOHEMATOLOGIA | 1 |  |  |  | 1
| ESTERILIZACIÓN DE PRODUCTOS BIOLOGICOS | 1 |  |  |  | 1
| CENTROL DE CALIDAD | 1 |  |  |  | 1
| JEFATURA | 1 |  |  |  | 1
| PROMOCIÓN DE DONACION DE SANGRE | 2 |  |  |  | 2
| SALA DE ADMINITRACIÓN | 1 |  |  |  | 1
| CENTRAL DE COMUNICACIONES II | 1 |  |  |  | 1
| CUARTO TECNICO | 1 |  |  |  | 1
| CENTRO DE DATOS I | 1 |  |  |  | 1
| OFICINA DE INFORMATICA | 1 |  |  |  | 1
| OFICINA DE ESTADISTICA | 1 |  |  |  | 1
| TELE-CONSULTORIO | 1 |  |  |  | 1
| CONSULTORIO DE CARDIOLOGIA | 1 |  |  |  | 1
| CONSULTORIO DE OFTALMOLOGIA | 1 |  |  |  | 1
| CONSULTORIO DE MEDICINA INTERNA | 1 |  |  |  | 1
VER PLANO SÑ-11
| CUARTO TECNICO | 1 |  |  |  | 1
| DEPOSITO SUM | 1 |  |  |  | 1
| TRIAJE | 1 |  |  |  | 1
| CONSEJERIA Y PREVENCIÓN DEL CANCER | 1 |  |  |  | 1
| ATENCIÓN INTEGRAL Y CONSEJERIA DEL ADOLECENTE | 1 |  |  |  | 1
| CONSULTORIO DE NUTRICIÓN | 1 |  |  |  | 1
| CONSULTORIO DE ODONTOLOGIA | 2 |  |  |  | 2
| CONSULTORIO DE PSIQUIATRIA | 1 |  |  |  | 1
| CONSULTORIO DE PSICOLOGIA | 1 |  |  |  | 1
| CONSULTORIO DE MEDICINA FAMILIAR | 1 |  |  |  | 1
| CONSULTORIO DE NEUMOLOGIA | 1 |  |  |  | 1
| CONSULTORIO DE CIRUGIA | 1 |  |  |  | 1
| TOPICO DE PROCEDIMEINTOS | 1 |  |  |  | 1
| ALMACEN INTERMEDIO DE RESIDUOS SOLIDOS | 1 |  |  |  | 1
TERCER PISO
VER PLANO SÑ-12
| HABITACIÓN MUJERES | 1 |  |  |  | 1
| HABITACIÓN HOMBRES | 1 |  |  |  | 1
| ESTAR | 1 |  |  |  | 1
| ALMACEN INTERMEDIO RESIDUOS SOLIDOS | 1 |  |  |  | 1
| TOPICO DE PROCEDIMIENTOS | 1 |  |  |  | 1
| RESPOSTERO | 1 |  |  |  | 1
| SECRETARIA | 1 |  |  |  | 1
| SALA DE REUNIONES | 1 |  |  |  | 1
| JEFATURA | 1 |  |  |  | 1
| TOPICO DE PROCEDIMIENTOS PEDIATRIA | 1 |  |  |  | 1
| CUARTO TECNICO | 1 |  |  |  | 1
| ROPA SUCIA | 1 |  |  |  | 1
| ALMACEN INTERMEDIO RESIDUOS SOLIDOS | 1 |  |  |  | 1
| TRABAJO SUCIO | 1 |  |  |  | 1
| LACTARIO | 1 |  |  |  | 1
| ALMACEN DE EQUIPOS INSTRUMENTALES | 1 |  |  |  | 1
| CUARTO SEPTICO | 1 |  |  |  | 1
| OFICINA DE COODINACIÓN NUTRICIONAL | 1 |  |  |  | 1
| ESTAR DE PERSONAL MUJERES | 1 |  |  |  | 1
| ESTAR DE PERSONAL HOMBRES | 1 |  |  |  | 1
| TRABAJO SUCIO | 1 |  |  |  | 1
| ROPA LIMPIA | 1 |  |  |  | 1
| ROPA LIMPIA | 1 |  |  |  | 1
| ALMACEN DE EQUIPOS INSTRUMENTALES | 1 |  |  |  | 1
| CUARTO SEPTICO | 1 |  |  |  | 1
| ROPA LIMPIA | 1 |  |  |  | 1
| SALA DE JUEGOS | 1 |  |  |  | 1
VER PLANO SÑ-13
| CUARTO TECNICO | 1 |  |  |  | 1
| ALMACEN INTERMEDIO RESIDUOS SOLIDOS | 1 |  |  |  | 1
| TOPICO DE PROCEDIMEINTOS | 1 |  |  |  | 1
| CUARTO SEPTICO | 1 |  |  |  | 1
| ALMACEN DE EQUIPOS INSTRUMENTAL | 1 |  |  |  | 1
| TRABAJO SUCIO | 1 |  |  |  | 1
| ALMACEN INTERMEDIO RESIDUOS SOLIDOS | 1 |  |  |  | 1
| ROPA SUCIA | 1 |  |  |  | 1
| RESPOSTERO | 1 |  |  |  | 1
| ROPA LIMPIA | 1 |  |  |  | 1
03.15.03.09 | SI-08 INDENTIFICATIVO EN BANDERA 0.30x0.40m. | [5 empty] | 101 | und
PRIMER PISO
VER PLANO SÑ-03
| SALA DE REHIDRATACIÓN | 1 |  |  |  | 1
| TOPICO DE INYECTABLES Y NEBULIZACIONES | 1 |  |  |  | 1
| TOPICO MEDICINA | 1 |  |  |  | 1
| TOPICO CIRUGIA | 1 |  |  |  | 1
| SALA DE OBSERVACIÓN HOMBRES | 1 |  |  |  | 1
| ESTACIÓN DE CAMILLAS | 1 |  |  |  | 1
| SALA DE OBSERVACIÓN MUJERES | 1 |  |  |  | 1
| ROPA SUCIA | 1 |  |  |  | 1
| CUARTO SEPTICO | 1 |  |  |  | 1
| ESTAR DE EPRSONAL DE GUARDIA | 1 |  |  |  | 1
| LABORATORIO DECENTRALIZADO DE PATOLOGIA CLINICA | 1 |  |  |  | 1
| ALMACEN MEDICAMENTOS MATERIALES E INSUMOS | 1 |  |  |  | 1
| ALMACEN DE EQUIPOS E INSTRUMENTAL | 1 |  |  |  | 1
| UNIDAD DE VIGILANCIA INTENSIVA | 1 |  |  |  | 1
| DUCHA DE PACIENTES | 1 |  |  |  | 1
| CONSERVACIÓN DE CADAVERES | 1 |  |  |  | 1
| GIMNASIO PARA ADULTOS Y NIÑOS | 1 |  |  |  | 1
| VER PLANO SÑ-04 |  |  |  |  | 0
| SALA DE FISIOTERAPIA | 1 |  |  |  | 1
| HIDROTERAPIA MEDIOS SUPERIORES E INFERIORES | 1 |  |  |  | 1
| ESTACIÓN DE CAMILLAS Y SILLAS | 1 |  |  |  | 1
| ALMACEN ESPECIALIZADO | 1 |  |  |  | 1
| DISPENSACIÓN Y EXPENDIO | 1 |  |  |  | 1
| JEFATURA + SECRETARIA RADIOLOGIA | 1 |  |  |  | 1
| SALA DE IMPRESIÓN | 1 |  |  |  | 1
| SALA DE RADIOLOGIA CONVENCIONAL | 1 |  |  |  | 1
| ARCHIVO ALMACENAMIENTO DE INFORMATICA | 1 |  |  |  | 1
| LABORATORIO DE HEMATOLOGIA/INMUNOLOGIA | 1 |  |  |  | 1
| LABORATORIO DE BIOQUIMICA | 1 |  |  |  | 1
| DUCHA DE EMERGENICA | 1 |  |  |  | 1
| VER PLANO SÑ-05 |  |  |  |  | 0
| ALMACEN INTERMEDIO RESIDUOS SOLIDOS | 1 |  |  |  | 1
| BLOQUE G / ALMACEN DE VIVERES | 1 |  |  |  | 1
| ALAMCEN DE MEDICAMENTOS | 1 |  |  |  | 1
| PREVENCIÓN Y CONTROL TBC | 1 |  |  |  | 1
| TOMA DE MEDICAMENTOS | 1 |  |  |  | 1
| VER PLANO SÑ-06 |  |  |  |  | 0
| BLOQUE D / LAVADO Y ESTACIÓN DE COCHES | 1 |  |  |  | 1
| BLOQUE D/ALMACENTAMIENTO Y PRE-TRATAMIENTO POR TIPO DE RESIDUO | 1 |  |  |  | 1
| BLOQUE D/RECEPCIÓN PESADO Y REGISTRO | 1 |  |  |  | 1
| BLOQUE C/TANQUE DE PETROLEO | 1 |  |  |  | 1
| BLOQUE C/CENTRAL DE GLP | 1 |  |  |  | 1
| VER PLANO SÑ-07 |  |  |  |  | 0
| COMEDOR PERSONAL | 1 |  |  |  | 1
| JEFATURA | 1 |  |  |  | 1
| VESIBULO | 1 |  |  |  | 1
| CONTROL DE SUMINTROS | 1 |  |  |  | 1
| SATINIZADO ENVASES | 1 |  |  |  | 1
| PREPARACIÓN Y COCCIÓN DE ALIMENTOS | 1 |  |  |  | 1
| CENTRAL DE DISTRIBUCIÓN | 1 |  |  |  | 1
| BLOQUE F/ALMACEN DE MEDICAMENTOS | 1 |  |  |  | 1
| BLOQUE F /ALMACEN GENERAL | 1 |  |  |  | 1
| BLOQUE F/ALMACEN MATERIAL DE ESCRITORIO | 1 |  |  |  | 1
| ALMACEN DE EQUIPOS Y MOBILIARIO DE CAJA | 1 |  |  |  | 1
| RECEPCIÓN Y DESPACHO | 1 |  |  |  | 1
| VER PLANO SÑ-08 |  |  |  |  | 0
| BLOQUE B / CLASIFICACIÓN DE ROPA SUCIA | 2 |  |  |  | 2
| SEGUNDO PISO |  |  |  |  | 0
| VER PLANO SÑ-09 |  |  |  |  | 0
| RECEPCIÓN DE CAMILLAS | 1 |  |  |  | 1
| RAYOS X RODABLE | 1 |  |  |  | 1
| ESTERILIZACIÓN | 1 |  |  |  | 1
| ALMACEN DE MATERIAL ESTERIL | 1 |  |  |  | 1
| PREPARACIÓN Y EMPAQUE | 1 |  |  |  | 1
| DESCONTAMINACIÓN YDESINFECCIÓN | 1 |  |  |  | 1
| ESTACIÓN Y LAVADO DE CARRITOS | 1 |  |  |  | 1
| CAMBIO DE BOTAS | 1 |  |  |  | 1
| VER PLANO SÑ-10 |  |  |  |  | 0
| DIRECCIÓN GENERAL | 1 |  |  |  | 1
| SALA DE REFRACCIÓN | 1 |  |  |  | 1
| SALA DE ELECTRO-CARDIOGRAFIA | 1 |  |  |  | 1
| SALA DE ECOGRAFIA OBSTETRICA | 1 |  |  |  | 1
| SALA DE HOLTER Y MAPA | 1 |  |  |  | 1
| SALA DE ESPIROMETRIA | 1 |  |  |  | 1
| ALMACEN MATERIALES | 1 |  |  |  | 1
| TERCER PISO |  |  |  |  | 0
| VER PLANO SÑ-12 |  |  |  |  | 0
| COCINA/COMEDOR | 1 |  |  |  | 1
| ESTACIÓN DE CAMILLAS | 1 |  |  |  | 1
| SALA HOSPITALIZACIÓN ADULTOS MUJERES(2 CAMAS) | 3 |  |  |  | 3
| ESTACIÓN DE CAMILLAS | 1 |  |  |  | 1
| SALA HOSPITALIZACIÓN PEDIATRIA-ESCOLAR | 2 |  |  |  | 2
| ATENCIÓN AL RECIEN NACIDO SANO | 1 |  |  |  | 1
| ATENCIÓN AL RECIEN NACIDO PATOLOGICO | 1 |  |  |  | 1
| SALA HOSPITALIZACIÓN PEDIATRIA-PRE ESCOLAR | 1 |  |  |  | 1
| SALA HOSPITALIZACIÓN PEDIATRIA LACTANTE | 1 |  |  |  | 1
| SALA HOSPITALIZACIÓN PEDIATRIA-ADOLECENTE | 2 |  |  |  | 2
| SALA HOSPITALIZACIÓN ADULTOS VARONES(2 CAMAS) | 2 |  |  |  | 2
| VER PLANO SÑ-13 |  |  |  |  | 0
| SALA HOSPITALIZACIÓN ADULTOS VARONES(1 CAMAS) | 1 |  |  |  | 1
| SALA HOSPITALIZACIÓN ADULTO AISLADO | 1 |  |  |  | 1
| SALA HOSPITALIZACIÓN GINECOLOGIA (1 CAMA) | 1 |  |  |  | 1
| SALA HOSPITALIZACIÓN GINECOLOGIA (2 CAMAS) | 1 |  |  |  | 1
| ESCLUSA | 1 |  |  |  | 1
| SALA HOSPITALIZACIÓN OBSTETRICIA AISLADOS | 1 |  |  |  | 1
| SALA DE HOSPITALIZACIÓN OBSTETRICIA CESARIAS (2 CAMAS) | 1 |  |  |  | 1
| ESTACIÓN DE CAMILLAS | 1 |  |  |  | 1
| SALA DE HOSPITALIZACIÓN OBSTETRICIA CESARIAS( 2 CAMAS) | 1 |  |  |  | 1
| SALA DE HOSPITALIZACIÓN OBSTETRICIA CESARIAS (2 CAMAS) | 1 |  |  |  | 1
| SALA DE HOSPITALIZACIÓN OBSTETRICIA CESARIAS (2 CAMAS) | 1 |  |  |  | 1
| SALA DE HOSPITALIZACIÓN OBSTETRICIA A.C (2 CAMAS) | 1 |  |  |  | 1
| SALA DE MONITOREO DE GESTANTES CON COMPLICACIONES (3 CAMAS) | 1 |  |  |  | 1
| SALA DE HOSPITALIZACIÓN OBSTETRICIA A.C (2 CAMAS) | 2 |  |  |  | 2
| SALA HOSPITALIZACIÓN PEDIATRIA AISLADO | 1 |  |  |  | 1
| SALA HOSPITALIZACIÓN PEDIATRIA ADOLECENTE (2 CAMAS) | 1 |  |  |  | 1
03.15.03.10 | SI-09 INDENTIFICATIVO ADOSADO 0.60x0.20m. | [5 empty] | 1 | und
SEGUNDO PISO
VER PLANO SÑ-10
| TRAMITE DOCUMENTARIO | 1 |  |  |  | 1
03.15.03.11 | SI-11 IDENTIFICATIVO ADOSADO DE 0.30x0.30m. | [5 empty] | 106 | und
PRIMER PISO
VER PLANO SÑ-03
| SH PUBLICO HOMBRES | 1 |  |  |  | 1
| SH PUBLICO DISCAPACITADOS | 1 |  |  |  | 1
| SH PUBLICO MUJERES | 1 |  |  |  | 1
| CUARTO DE LIMPIEZA | 1 |  |  |  | 1
| SH PERSONAL PACIENTES MUJERES | 1 |  |  |  | 1
| SH PERSONAL PACIENTES HOMBRES | 1 |  |  |  | 1
| CUARTO DE LIMPIEZA | 1 |  |  |  | 1
| SH PACIENTES MUJERES | 1 |  |  |  | 1
| SH PACIENTES HOMBRES | 1 |  |  |  | 1
| SH PERSONAL MUJERES | 1 |  |  |  | 1
| SH PERSONAL HOMBRES | 1 |  |  |  | 1
| CUARTO DE LIMPIEZA | 1 |  |  |  | 1
| SERVICIOS HIGIENICOS | 1 |  |  |  | 1
| VER PLANO SÑ-04 |  |  |  |  | 0
| SH VESTIDOR | 2 |  |  |  | 2
| SH MUJERES | 1 |  |  |  | 1
| SH VARONES | 1 |  |  |  | 1
| SH PUBLICO MUJERES | 1 |  |  |  | 1
| SH PUBLICO HOMBRES | 1 |  |  |  | 1
| SH PRE-ESCOLAR | 1 |  |  |  | 1
| SH PUBLICO DISCAPACITADOS | 1 |  |  |  | 1
| SH MUJERES | 1 |  |  |  | 1
| SH VARONES | 1 |  |  |  | 1
| CUARTO DE LIMPIEZA | 1 |  |  |  | 1
| SH VESTIDOR MUJERES | 1 |  |  |  | 1
| SH VESTIDOR HOMBRES | 1 |  |  |  | 1
| SH VESTIDOR HOMBRES | 1 |  |  |  | 1
| SH VESTIDOR MUJERES | 1 |  |  |  | 1
| CUARTO DE LIMPIEZA | 1 |  |  |  | 1
| SH VESTIDOR HOMBRES | 1 |  |  |  | 1
| SH VESTIDOR MUJERES | 1 |  |  |  | 1
| SH PERSONAL HOMBRES | 1 |  |  |  | 1
| SH PERSONAL MUJERES | 1 |  |  |  | 1
| CUARTO DE LIMPIEZA | 1 |  |  |  | 1
| VER PLANO SÑ-05 |  |  |  |  | 0
| CUARTO DE LIMPIEZA | 1 |  |  |  | 1
| SH PERSONAL MUJERES | 1 |  |  |  | 1
| SH PERSONAL HOMBRES | 1 |  |  |  | 1
| SH PACINETES | 1 |  |  |  | 1
| CUARTO DE LIMPIEZA | 1 |  |  |  | 1
| SH PERSONAL MUJERES | 1 |  |  |  | 1
| SH PERSONAL HOMBRES | 1 |  |  |  | 1
| BLOQUE G /CUARTO DE LIMPIEZA | 1 |  |  |  | 1
| BLOQUE G/SH PERSONAL | 1 |  |  |  | 1
| BLOQUE G /SH | 1 |  |  |  | 1
| VER PLANO SÑ-06 |  |  |  |  | 0
| BLOQUE D/HERRAMIENTAS | 1 |  |  |  | 1
| BLOQUE D /VESTIDORES PERSONAL | 2 |  |  |  | 2
| CUARTO DE LIMPIEZA | 1 |  |  |  | 1
| VER PLANO SÑ-07 |  |  |  |  | 0
| CUARTO DE LIMPIEZA | 1 |  |  |  | 1
| SH. COMENSALES HOMBRES | 1 |  |  |  | 1
| SH. COMENSALES MUJERES | 1 |  |  |  | 1
| CUARTO DE LIMPIEZA | 1 |  |  |  | 1
| SH.VESTIDORES HOMBRES | 1 |  |  |  | 1
| SH.VESTIDORES MUJERES | 1 |  |  |  | 1
| CUARTO DE LIMPIEZA | 1 |  |  |  | 1
| BLOQUE F / SH PERSONAL | 1 |  |  |  | 1
| CUARTO DE LIMPIEZA | 1 |  |  |  | 1
| SH.VESTIDORES PERSONAL MUJERES | 1 |  |  |  | 1
| SH.VESTIDORES PERSONAL VARONES | 1 |  |  |  | 1
| VER PLANO SÑ-08 |  |  |  |  | 0
| BLOQUE B / VESTIDORES MUJERES | 1 |  |  |  | 1
| BLOQUE B / VESTIDORES HOMBRES | 1 |  |  |  | 1
| CUARTO DE LIMPIEZA | 1 |  |  |  | 1
| SEGUNDO PISO |  |  |  |  | 0
| VER PLANO SÑ-09 |  |  |  |  | 0
| CUARTO DE LIMPIEZA | 1 |  |  |  | 1
| SH VESTIDOR HOMBRES | 1 |  |  |  | 1
| SH VESTIDOR MUJERES | 1 |  |  |  | 1
| RECPECIÓN DE CAMILLAS | 1 |  |  |  | 1
| VESTIDOR PERSONAL HOMBRES | 2 |  |  |  | 2
| VESTIDOR PERSONAL MUJERES | 2 |  |  |  | 2
| SH VESTIDOR | 1 |  |  |  | 1
| CUARTO DE LIMPIEZA | 1 |  |  |  | 1
| SH MUJERES | 1 |  |  |  | 1
| SH HOMBRES | 1 |  |  |  | 1
| CUARTO DE LIMPIEZA | 1 |  |  |  | 1
| SH PUBLICO HOMBRES | 1 |  |  |  | 1
| SH PUBLICO MUJERES | 1 |  |  |  | 1
| CUARTO DE LIMPIEZA | 1 |  |  |  | 1
| SH PERSONAL MUJERES | 1 |  |  |  | 1
| SH PERSONAL HOMBRES | 1 |  |  |  | 1
| SH MUJERES | 1 |  |  |  | 1
| SH HOMBRES | 1 |  |  |  | 1
| CUARTO DE LIMPIEZA | 1 |  |  |  | 1
| SH VESTIDOR PERSONAL MUJERES | 1 |  |  |  | 1
| VER PLANO SÑ-10 |  |  |  |  | 0
| SH VESTIDOR PERSONAL HOMBRES | 1 |  |  |  | 1
| SH PERSONAL | 1 |  |  |  | 1
| VER PLANO SÑ-11 |  |  |  |  | 0
| SH PRE ESCOLAR | 1 |  |  |  | 1
| SH PUBLICO HOMBRES | 1 |  |  |  | 1
| SH PUBLICO MUJERES | 1 |  |  |  | 1
| SH DISCAPACITADO | 1 |  |  |  | 1
| CUARTO DE LIMPIEZA | 1 |  |  |  | 1
| SH PERSONAL HOMBRE | 1 |  |  |  | 1
| SH PERSONAL MUJER | 1 |  |  |  | 1
| CUARTO DE LIMPIEZA | 1 |  |  |  | 1
| TERCER PISO |  |  |  |  | 0
| VER PLANO SÑ-12 |  |  |  |  | 0
| CUARTO DE LIMPIEZA | 1 |  |  |  | 1
| SH PERSONAL | 1 |  |  |  | 1
| SH VESTIDOR HOMBRES | 1 |  |  |  | 1
| SH VESTIDOR MUJERES | 1 |  |  |  | 1
| SH PERSONAL HOMBRES | 1 |  |  |  | 1
| SH PERSONAL MUJERES | 1 |  |  |  | 1
| CUARTO DE LIMPIEZA | 1 |  |  |  | 1
| VER PLANO SÑ-13 |  |  |  |  | 0
| SH PERSONAL HOMBRES | 1 |  |  |  | 1
| SH PERSONAL MUJERES | 1 |  |  |  | 1
| CUARTO DE LIMPIEZA | 1 |  |  |  | 1
| SH PERSONAL | 1 |  |  |  | 1
| CUARTO DE LIMPIEZA | 1 |  |  |  | 1
03.15.03.12 | SI-12 IDENTIFICATIVO ADOSADO DE 0.20x0.20m. | [5 empty] | 105 | und
PRIMER PISO
VER PLANO SÑ-01
| BLOQUE K / CONTROL 2 | 1 |  |  |  | 1
| BLOQUE K /SH | 1 |  |  |  | 1
| VER PLANO SÑ-02 |  |  |  |  | 0
| BLOQUE J / CONTROL 1 | 1 |  |  |  | 1
| BLOQUE J / SH | 1 |  |  |  | 1
| BLOQUE I/CUARTO DE INGRESO SERVICIO TELECOMUNICACIONES II | 1 |  |  |  | 1
| BLOQUE I / ACELEROGRAFO | 1 |  |  |  | 1
| VER PLANO SÑ-03 |  |  |  |  | 0
| SH | 1 |  |  |  | 1
| IS-SEGUROS | 1 |  |  |  | 1
| SALA DE TELECOMUNICACIONES II | 1 |  |  |  | 1
| DUCTO DE INSTALACIÓN MECANICA | 1 |  |  |  | 1
| SH HABITACIÓN GESTANTE CON PAREJA | 1 |  |  |  | 1
| SH HABITACIÓN GESTANTE ADOLECENTE | 1 |  |  |  | 1
| SH HABITACIÓN GESTANTE SOLA | 1 |  |  |  | 1
| SH VISITA CASA MATERNA | 1 |  |  |  | 1
| SH SALA DE OBSERVACIÓN AISLADO | 1 |  |  |  | 1
| SH ESTACIÓN DE ENFERMERAS | 1 |  |  |  | 1
| DUCTO IS - TOPICO GINECO-OBSTETRICIA | 1 |  |  |  | 1
| SH-TOPICO GINECO-OBSTETRICIA | 1 |  |  |  | 1
| SH-SALA DE OBSERVACIÓN HOMBRES | 1 |  |  |  | 1
| DUCTO I.S ESCLUSA7EMERGENCIA | 1 |  |  |  | 1
| VER PLANO SÑ-04 |  |  |  |  | 0
| IS-SH VESTIDOR FARMACIA | 1 |  |  |  | 1
| SH SALA DE ECOGRAFIA GENERAL | 1 |  |  |  | 1
| IS-ESCALERA PROTEGIDA N°5 | 1 |  |  |  | 1
| DUCTO DE INSTALACIONES MECANICAS-PATOLOGIA CLINICA | 2 |  |  |  | 2
| SALA DE TELECOMUNICACIONES III | 1 |  |  |  | 1
| SH CONSULTORIO DE GINECO-OBSTETRICIA | 1 |  |  |  | 1
| SH CONSULTORIO DE GINECO-OBSTETRICIA | 1 |  |  |  | 1
| IS-DISPENSACIÓN Y EXPENDIO | 1 |  |  |  | 1
| SH CONTROL PRENATAL | 1 |  |  |  | 1
| VER PLANO SÑ-05 |  |  |  |  | 0
| IS -CONSEJERIA Y PREVENCIÓN DE ENFERMEDADES METAXENICAS Y ZOONOTICIAS. | 1 |  |  |  | 1
| CUARTO TABLEROS | 1 |  |  |  | 1
| SH ATENCIÓN INTEGRAL ADULTO MAYOR | 1 |  |  |  | 1
| SH SALA DE ESTIMULACIÓN TEMPRANA | 1 |  |  |  | 1
| IS-ESCALERA PROTEGIDA N°3 | 1 |  |  |  | 1
| BLOQUE G / T.E - SALA DE TELECOMUNICACIÓN III | 1 |  |  |  | 1
| BLOQUE G /SALA DE TELECOMUNICACIONES III | 1 |  |  |  | 1
| BLOQUE H / CONTROL 4 | 1 |  |  |  | 1
| BLOQUE H / SH | 1 |  |  |  | 1
| VER PLANO SÑ-06 |  |  |  |  | 0
| BLOQUE L/ CONTROL 3 | 1 |  |  |  | 1
| BLOQUE L / SH | 1 |  |  |  | 1
| BLOQUE E / T.E ZONA DE TRATAMIENTO | 1 |  |  |  | 1
| VER PLANO SÑ-07 |  |  |  |  | 0
| SH RECEPCIÓN | 1 |  |  |  | 1
| T.E ALMACEN DE EQUIPOS Y MOBILIARIO DE BAJA | 1 |  |  |  | 1
| BLOQUE E/T.E-OFICINA TECNICA DE EQUIPOS BIOMEDICOS | 1 |  |  |  | 1
| BLOQUE E /SALA DE TELECOMUNICACIONES III | 1 |  |  |  | 1
| VER PLANO SÑ-07 |  |  |  |  | 0
| BLOQUE B / T.E- INGRESO | 1 |  |  |  | 1
| SEGUNDO PISO |  |  |  |  | 0
| VER PLANO SÑ-09 |  |  |  |  | 0
| SH-SALA MULTIFUNCIONAL Y ACOMPAÑAMIENTO | 1 |  |  |  | 1
| IS-SALA DE PUERPERIO INMEDIATO | 1 |  |  |  | 1
| SH VESTIDOR-ESCLUSA | 1 |  |  |  | 1
| DUCTO DE INSTALACIONES MECANICAS | 2 |  |  |  | 2
| TABLERO ELECTRICO | 1 |  |  |  | 1
| IS-TABLERO ELECTRICO | 1 |  |  |  | 1
| SH-SALA DE DILATACIÓN | 1 |  |  |  | 1
| VER PLANO SÑ-10 |  |  |  |  | 0
| SALA DE TELECOMUNICACIONES III | 1 |  |  |  | 1
| SH- SALA DE ECOGRAFIA OBSTETRICA | 1 |  |  |  | 1
| DUCTO DE INSTALACIÓN MECANICA-ESCALERA INTEGRADA TECNICA 6 | 1 |  |  |  | 1
| SALA DE TELECOMUNICACIONES III | 1 |  |  |  | 1
| IS-ESCALERA PROTEGIDA N°5 | 1 |  |  |  | 1
| DUCTO DE INSTALACIÓN MECANICA-ESCALERA PROTEGIDA N°5 | 1 |  |  |  | 1
| IS-RECEPCIÓN Y CONTROL | 1 |  |  |  | 1
| VER PLANO SÑ-11 |  |  |  |  | 0
| SH-DIRECIÓN GENERAL | 1 |  |  |  | 1
| IS-CONSEJERIA Y PREVENCIÓN DEL CANCER | 1 |  |  |  | 1
| IS-ESCALERA PROTEGIDA N°3 | 1 |  |  |  | 1
| SH-TOPICO DE PROCEDIMIENTOS | 1 |  |  |  | 1
| TERCER PISO |  |  |  |  | 0
| VER PLANO SÑ-12 |  |  |  |  | 0
| SH-HABITACIÓN HOMBRES | 1 |  |  |  | 1
| SH-HABITACIÓN MUJERES | 1 |  |  |  | 1
| SH-ESTAR | 1 |  |  |  | 1
| SH-SALA DE HOSPITALIZACIÓN ADULTOS MUJERES | 1 |  |  |  | 1
| SH-SALA DE HOSPITALIZACIÓN ADULTOS MUJERES | 1 |  |  |  | 1
| SH-SALA DE HOSPITALIZACIÓN ADULTOS MUJERES | 1 |  |  |  | 1
| DUCTO DE INSTALACIÓN MECANICA -ESCALERA INETGRADA N°6 | 1 |  |  |  | 1
| T.E ESCALERA INTEGRADA TECNICA N°6 | 1 |  |  |  | 1
| SH-SALA HOSPITALIZACIÓN PEDIATRIA ESCOLAR | 1 |  |  |  | 1
| SH-SALA HOSPITALIZACIÓN PEDIATRIA ESCOLAR | 1 |  |  |  | 1
| SALA DE TELECOMUNICACIONES III | 1 |  |  |  | 1
| I.S-ESCALERA PROTEGIDA N°5 | 1 |  |  |  | 1
| DUCTO DE INSTALACIÓN MECANICA-ESCALERA N°5 | 1 |  |  |  | 1
| SH-SALA HOSPITALIZACIÓN PEDIATRIA ADOLECENTE | 1 |  |  |  | 1
| I.S SALA DE HOSPITALIZACIÓN ADULTOS | 1 |  |  |  | 1
| SH-SALA DE HOSPITALIZACIÓN ADULTOS VARONES | 1 |  |  |  | 1
| SH-SALA DE HOSPITALIZACIÓN ADULTOS VARONES | 1 |  |  |  | 1
| SH-SALA HOSPITALIZACIÓN PEDIATRIA PRE ESCOLAR | 1 |  |  |  | 1
| VER PLANO SÑ-13 |  |  |  |  | 0
| SH-SALA DE HOSPITALIZACIÓN ADULTOS VARONES | 1 |  |  |  | 1
| SH-SALA DE HOSPITALIZACIÓN ADULTOS VARONES | 1 |  |  |  | 1
| SH-SALA HOSPITALIZACIÓN ADULTOS AISLADOS | 1 |  |  |  | 1
| SH-SALA DE HOSPITALIZACIÓN GINECOLOGIA | 1 |  |  |  | 1
| SALA DE TELECOMUNICACIONES III | 1 |  |  |  | 1
| SH- SALA HOSPITALIZACIÓN OBSTETRICIA AISLADOS | 1 |  |  |  | 1
| IS.-ESCLUSA | 1 |  |  |  | 1
| SH- SALA HOSPITALIZACIÓN GINECOLOGIA | 1 |  |  |  | 1
| SH - SALA HOSPITALIZACIÓN OBSTETRICIA CESARIAS | 1 |  |  |  | 1
| SH- SALA HOSPITALIZACIÓN OBSTETRICIA CESARIAS | 1 |  |  |  | 1
| SH - SALA HOSPITALIZACIÓN OBSTETRICIA CESARIAS | 1 |  |  |  | 1
| CUARTO DE TABLEROS | 1 |  |  |  | 1
| SH - SALA HOSPITALIZACIÓN OBSTETRICIA CESARIAS | 1 |  |  |  | 1
| SH - SALA HOSPITALIZACIÓN OBSTETRICIA A.C | 1 |  |  |  | 1
| I.S - ECALERA PROTEGIDA N°3 | 1 |  |  |  | 1
| SH - SALA DE MONITOREO DE GESTANTES CON COMPLICACIONES | 1 |  |  |  | 1
| SH - SALA HOSPITALIZACIÓN OBSTETRICIA A.C | 1 |  |  |  | 1
| SH - SALA HOSPITALIZACIÓN OBSTETRICIA A.C | 1 |  |  |  | 1
| SH-SALA HOSPITALIZACIÓN PEDIATRIA ADOLECENTES | 1 |  |  |  | 1
| SH-SALA HOSPITALIZACIÓN PEDIATRIA AISLADO | 1 |  |  |  | 1
| TABLEROS ELECTRICOS | 1 |  |  |  | 1
03.15.03.13 | SI-13 IDENTIFICATIVO ADOSADO DE 0.30x0.10m. | [5 empty] | 29 | und
TERCER PISO
VER PLANO SÑ-12
| SALA HOSPITALIZACIÓN ADULTOS MUJERES ( 2 CAMAS ) | 1 |  |  |  | 1
| SALA HOSPITALIZACIÓN ADULTOS MUJERES ( 2 CAMAS ) | 1 |  |  |  | 1
| SALA HOSPITALIZACIÓN ADULTOS MUJERES ( 2 CAMAS ) | 1 |  |  |  | 1
| SALA HOSPITALIZACIÓN PEDIATRIA ECOLAR (2 CAMAS) | 1 |  |  |  | 1
| SALA HOSPITALIZACIÓN PEDIATRIA ECOLAR (2 CAMAS) | 1 |  |  |  | 1
| ATENCIÓN AL RECIEN NACIDO | 1 |  |  |  | 1
| ATENCIÓN AL RECIEN NACIDO PATOLOGICO | 1 |  |  |  | 1
| SALA HOSPITALIZACIÓN PEDIATRIA PRE-ESCOLAR (2 CAMAS) | 1 |  |  |  | 1
| SALA HOSPITALIZACIÓN PEDIATRIA ADOLECENTE (1 CAMAS) | 1 |  |  |  | 1
| SALA HOSPITALIZACIÓN PEDIATRIA LACTANTE ( 1 CAMA + 1 CUNA) | 1 |  |  |  | 1
| SALA HOSPITALIZACIÓN ADULTOS VARONES ( 2 CAMAS ) | 1 |  |  |  | 1
| SALA HOSPITALIZACIÓN ADULTOS VARONES ( 2 CAMAS ) | 1 |  |  |  | 1
| VER PLANO SÑ-13 |  |  |  |  | 0
| SALA HOSPITALIZACIÓN ADULTOS VARONES ( 2 CAMAS ) | 1 |  |  |  | 1
| SALA HOSPITALIZACIÓN ADULTOS VARONES ( 1 CAMAS ) | 1 |  |  |  | 1
| ESCLUSA-SALA DE HOSPITALIZACIÓN ADULTOS AISLADOS | 1 |  |  |  | 1
| SALA DE HOSPITALIZACIÓN ADULTOS AISLADOS | 1 |  |  |  | 1
| ESCLUSA-SALA HOSPITALIZACIÓN OBSTETRICIA AISLADOS | 1 |  |  |  | 1
| SALA HOSPITALIZACIÓN GINECOLOGIA ( 2 CAMAS) | 1 |  |  |  | 1
| SALA DE HOSPITALIZACIÓN OBSTETRICIA CESARIAS(2 CAMAS) | 1 |  |  |  | 1
| SALA DE HOSPITALIZACIÓN OBSTETRICIA CESARIAS(2 CAMAS) | 1 |  |  |  | 1
| SALA HOSPITALIZACIÓN GINECOLOGIA ( 1 CAMA) | 1 |  |  |  | 1
| SALA DE HOSPITALIZACIÓN OBSTETRICIA CESARIAS(2 CAMAS) | 1 |  |  |  | 1
| SALA DE HOSPITALIZACIÓN OBSTETRICIA CESARIAS(2 CAMAS) | 1 |  |  |  | 1
| SALA DE HOSPITALIZACIÓN OBSTETRICIA A.C (2 CAMAS) | 1 |  |  |  | 1
| SALA DE MONITOREO DE GESTANTES CON COMPLICACIONES (3 CAMAS) | 1 |  |  |  | 1
| SALA DE HOSPITALIZACIÓN OBSTETRICIA A.C (2 CAMAS) | 1 |  |  |  | 1
| SALA DE HOSPITALIZACIÓN OBSTETRICIA A.C (2 CAMAS) | 1 |  |  |  | 1
| ESCLUSA-SALA HOSPITALIZACIÓN PEDIATRIA AISLADOS | 1 |  |  |  | 1
| SALA HOSPITALIZACIÓN PEDIATRIA ADOLECENTE (2 CAMAS) | 1 |  |  |  | 1
03.15.03.14 | SI-14 PORTANOMBRES DE PACIENTES Y CONSULTORIOS 0.20x0.10m. | [5 empty] | 29 | und
TERCER PISO
VER PLANO SÑ-12
| SALA HOSPITALIZACIÓN ADULTOS MUJERES ( 2 CAMAS ) | 1 |  |  |  | 1
| SALA HOSPITALIZACIÓN ADULTOS MUJERES ( 2 CAMAS ) | 1 |  |  |  | 1
| SALA HOSPITALIZACIÓN ADULTOS MUJERES ( 2 CAMAS ) | 1 |  |  |  | 1
| SALA HOSPITALIZACIÓN PEDIATRIA ECOLAR (2 CAMAS) | 1 |  |  |  | 1
| SALA HOSPITALIZACIÓN PEDIATRIA ECOLAR (2 CAMAS) | 1 |  |  |  | 1
| ATENCIÓN AL RECIEN NACIDO | 1 |  |  |  | 1
| ATENCIÓN AL RECIEN NACIDO PATOLOGICO | 1 |  |  |  | 1
| SALA HOSPITALIZACIÓN PEDIATRIA PRE-ESCOLAR (2 CAMAS) | 1 |  |  |  | 1
| SALA HOSPITALIZACIÓN PEDIATRIA ADOLECENTE (1 CAMAS) | 1 |  |  |  | 1
| SALA HOSPITALIZACIÓN PEDIATRIA LACTANTE ( 1 CAMA + 1 CUNA) | 1 |  |  |  | 1
| SALA HOSPITALIZACIÓN ADULTOS VARONES ( 2 CAMAS ) | 1 |  |  |  | 1
| SALA HOSPITALIZACIÓN ADULTOS VARONES ( 2 CAMAS ) | 1 |  |  |  | 1
| VER PLANO SÑ-13 |  |  |  |  | 0
| SALA HOSPITALIZACIÓN ADULTOS VARONES ( 2 CAMAS ) | 1 |  |  |  | 1
| SALA HOSPITALIZACIÓN ADULTOS VARONES ( 1 CAMAS ) | 1 |  |  |  | 1
| ESCLUSA-SALA DE HOSPITALIZACIÓN ADULTOS AISLADOS | 1 |  |  |  | 1
| SALA DE HOSPITALIZACIÓN ADULTOS AISLADOS | 1 |  |  |  | 1
| ESCLUSA-SALA HOSPITALIZACIÓN OBSTETRICIA AISLADOS | 1 |  |  |  | 1
| SALA HOSPITALIZACIÓN GINECOLOGIA ( 2 CAMAS) | 1 |  |  |  | 1
| SALA DE HOSPITALIZACIÓN OBSTETRICIA CESARIAS(2 CAMAS) | 1 |  |  |  | 1
| SALA DE HOSPITALIZACIÓN OBSTETRICIA CESARIAS(2 CAMAS) | 1 |  |  |  | 1
| SALA HOSPITALIZACIÓN GINECOLOGIA ( 1 CAMA) | 1 |  |  |  | 1
| SALA DE HOSPITALIZACIÓN OBSTETRICIA CESARIAS(2 CAMAS) | 1 |  |  |  | 1
| SALA DE HOSPITALIZACIÓN OBSTETRICIA CESARIAS(2 CAMAS) | 1 |  |  |  | 1
| SALA DE HOSPITALIZACIÓN OBSTETRICIA A.C (2 CAMAS) | 1 |  |  |  | 1
| SALA DE MONITOREO DE GESTANTES CON COMPLICACIONES (3 CAMAS) | 1 |  |  |  | 1
| SALA DE HOSPITALIZACIÓN OBSTETRICIA A.C (2 CAMAS) | 1 |  |  |  | 1
| SALA DE HOSPITALIZACIÓN OBSTETRICIA A.C (2 CAMAS) | 1 |  |  |  | 1
| ESCLUSA-SALA HOSPITALIZACIÓN PEDIATRIA AISLADOS | 1 |  |  |  | 1
| SALA HOSPITALIZACIÓN PEDIATRIA ADOLECENTE (2 CAMAS) | 1 |  |  |  | 1
03.15.03.15 | SI-15 IDENTIFICATIVO DE CAMA ADOSADO 0.10x0.10m. | [5 empty] | 45 | und
PRIMER PISO
VER PLANO SÑ-12
| SALA HOSPITALIZACIÓN ADULTOS MUJERES ( 2 CAMAS ) | 2 |  |  |  | 2
| SALA HOSPITALIZACIÓN ADULTOS MUJERES ( 2 CAMAS ) | 2 |  |  |  | 2
| SALA HOSPITALIZACIÓN ADULTOS MUJERES ( 2 CAMAS ) | 2 |  |  |  | 2
| SALA HOSPITALIZACIÓN PEDIATRIA ECOLAR (2 CAMAS) | 2 |  |  |  | 2
| SALA HOSPITALIZACIÓN PEDIATRIA ECOLAR (2 CAMAS) | 2 |  |  |  | 2
| SALA HOSPITALIZACIÓN PEDIATRIA PRE-ESCOLAR (2 CAMAS) | 2 |  |  |  | 2
| SALA HOSPITALIZACIÓN PEDIATRIA ADOLECENTE (1 CAMAS) | 1 |  |  |  | 1
| SALA HOSPITALIZACIÓN ADULTOS VARONES ( 2 CAMAS ) | 2 |  |  |  | 2
| SALA HOSPITALIZACIÓN ADULTOS VARONES ( 2 CAMAS ) | 2 |  |  |  | 2
VER PLANO SÑ-13
| SALA HOSPITALIZACIÓN ADULTOS VARONES ( 2 CAMAS ) | 2 |  |  |  | 2
| SALA HOSPITALIZACIÓN ADULTOS VARONES ( 1 CAMAS ) | 1 |  |  |  | 1
| SALA DE HOSPITALIZACIÓN ADULTOS AISLADOS | 1 |  |  |  | 1
| SALA HOSPITALIZACIÓN GINECOLOGIA ( 2 CAMAS) | 2 |  |  |  | 2
| SALA HOSPITALIZACIÓN OBSTETRICIA AISLADOS | 1 |  |  |  | 1
| SALA DE HOSPITALIZACIÓN OBSTETRICIA CESARIAS(2 CAMAS) | 2 |  |  |  | 2
| SALA DE HOSPITALIZACIÓN OBSTETRICIA CESARIAS(2 CAMAS) | 2 |  |  |  | 2
| SALA HOSPITALIZACIÓN GINECOLOGIA ( 1 CAMA) | 1 |  |  |  | 1
| SALA DE HOSPITALIZACIÓN OBSTETRICIA CESARIAS(2 CAMAS) | 2 |  |  |  | 2
| SALA DE HOSPITALIZACIÓN OBSTETRICIA CESARIAS(2 CAMAS) | 2 |  |  |  | 2
| SALA DE HOSPITALIZACIÓN OBSTETRICIA A.C (2 CAMAS) | 2 |  |  |  | 2
| SALA DE MONITOREO DE GESTANTES CON COMPLICACIONES (3 CAMAS) | 3 |  |  |  | 3
| SALA DE HOSPITALIZACIÓN OBSTETRICIA A.C (2 CAMAS) | 2 |  |  |  | 2
| SALA DE HOSPITALIZACIÓN OBSTETRICIA A.C (2 CAMAS) | 2 |  |  |  | 2
| SALA HOSPITALIZACIÓN PEDIATRIA AISLADOS | 1 |  |  |  | 1
| SALA HOSPITALIZACIÓN PEDIATRIA ADOLECENTE (2 CAMAS) | 2 |  |  |  | 2
03.15.03.16 | SI-16 INDICATIVO DE CIRCULACION HORIZONTAL 0.50x50Variable | [5 empty] | 2 | und
PRIMER PISO
VER PLANO SÑ-04
| CORREDOR PUBLICO -SH PRE ESCOLAR | 1 |  |  |  | 1
SEGUNDO PISO
VER PLANO SÑ-11
| UNIDAD DE SEGUROS | 1 |  |  |  | 1
03.15.03.17 | SI-17 INDICATIVO DE CIRCULACION VERTICAL- DIRECTORIO INDICATIVO DE NIVEL SUPERIOR 0.40x0.50 VARIABLE | [5 empty] | 23 | und
PRIMER PISO
VER PLANO SÑ-03
| ESCALERA INTEGRADA TECNICA 6 | 1 |  |  |  | 1
| GIMNASIO PARA ADULTOS Y NIÑOS | 1 |  |  |  | 1
VER PLANO SÑ-04
| ESCALERA INTEGRADA PUBLICA 7 | 1 |  |  |  | 1
| ESCALERA PROTEGIDA N°5 - CUARTO TECNICO | 1 |  |  |  | 1
VER PLANO SÑ-05
| ESCALERA PROTEGIDA N°2 | 1 |  |  |  | 1
| ESCALERA PROTEGIDA N°3 | 1 |  |  |  | 1
SEGUNDO PISO
VER PLANO SÑ-09
| ESCALERA INTEGRADA 6-CORREDOR | 1 |  |  |  | 1
| ESCALERA INTEGRADA 7 -SH PUBLICO HOMBRES | 2 |  |  |  | 2
VER PLANO SÑ-10
| ESCALERA PROTEGIDA N°5 -CUARTO TECNICO | 2 |  |  |  | 2
VER PLANO SÑ-11
| ESCALERA PROTEGIDA N°2 - TRIAJE | 1 |  |  |  | 1
| ESCALERA PROTEGIDA N°1 | 2 |  |  |  | 2
| ESCALERA PROTEGIDA N°2 -TRIAJE | 1 |  |  |  | 1
| ESCALERA PROTEGIDA N°3 | 2 |  |  |  | 2
TERCER PISO
VER PLANO SÑ-12
| ESCALERA INTEGRADA 6 | 1 |  |  |  | 1
| ESCALERA INTEGRADA 7 | 1 |  |  |  | 1
| ESCALERA PROTEGIDA 1 | 1 |  |  |  | 1
| ESCALERA PROTEGIDA N°5-CUARTO TECNICO | 1 |  |  |  | 1
VER PLANO SÑ-13
| ESCALERA PROTEGIDA N°2 | 1 |  |  |  | 1
| ESCALERA PROTEGIDA N°3 | 1 |  |  |  | 1
03.15.03.18 | SI-17a INDICATIVO DE CIRCULACION VERTICAL ADOSADO 0.30x0.30m. | [5 empty] | 28 | und
PRIMER PISO
VER PLANO SÑ-03
| ESCALERA PROTEGIDA N°1 | 1 |  |  |  | 1
| ASCENSOR MONTACAMILLAS N°1 | 1 |  |  |  | 1
| ESCALERA PROTEGIDA N°4 | 2 |  |  |  | 2
VER PLANO SÑ-04
| ASCENSOR PUBLICO N°1 | 1 |  |  |  | 1
| ESCALERA PROTEGIDA N°5 | 3 |  |  |  | 3
| ASCENSOR MONTACARGAS SUCIO N°1 | 1 |  |  |  | 1
VER PLANO SÑ-05
| ESCALERA PROTEGIDA N°3 | 2 |  |  |  | 2
| ESCALERA PROTEGIDA N°2 | 2 |  |  |  | 2
SEGUNDO PISO
VER PLANO SÑ-09
| HACIA ESCALERA PROTEGIDA N°1 | 2 |  |  |  | 2
| ASCENSOR MONTACAMILLAS N°1 | 1 |  |  |  | 1
VER PLANO SÑ-10
| ESCALERA PROTEGIDA N°5 | 1 |  |  |  | 1
| ASCENSOR MONTACARGAS SUCIO N°1 | 1 |  |  |  | 1
VER PLANO SÑ-11
| ESCALERA PROTEGIDA N°2 | 1 |  |  |  | 1
| ASCENSOR PUBLICO N°1 | 1 |  |  |  | 1
| ESCALERA PROTEGIDA N°3 | 1 |  |  |  | 1
TERCER PISO
VER PLANO SÑ-12
| ESCALERA PROTEGIDA N°5 | 1 |  |  |  | 1
| ASCENSOR MONTACARGAS SUCIO N°1 | 1 |  |  |  | 1
| ESCALERA PROTEGIDA N°1 | 1 |  |  |  | 1
| ASCENSOR MONTACAMILLAS N°1 | 1 |  |  |  | 1
VER PLANO SÑ-13
| ESCALERA PROTEGIDA N°2 | 1 |  |  |  | 1
| ASCENSOR PUBLICO N°1 | 1 |  |  |  | 1
| ESCALERA PROTEGIDA N°3 | 1 |  |  |  | 1
03.15.03.19 | SI-17b INDICATIVO DE CIRCULACION VERTICAL EN BANDERA 0.30x0.60m. | [5 empty] | 21 | und
PRIMER PISO
VER PLANO SÑ-03
| CORREDOR TECNICO-ESCALERA INTEGRADA N°6 | 1 |  |  |  | 1
VER PLANO SÑ-04
| REFERENCIA Y CONTRAREFERENCIA -CORREDOR PUBLICO | 1 |  |  |  | 1
| CORREDOR PUBLICO-ESCALERA INTEGRADA N°7 | 1 |  |  |  | 1
| CORREDOR PATOLOGIA CLINICA-ESCALERA PROTEGIDA N°5 | 1 |  |  |  | 1
VER PLANO SÑ-05
| PLANIFICACIÓN FAMILIAR -ESCALERA PROTEGIDA N°3 | 1 |  |  |  | 1
SEGUNDO PISO
VER PLANO SÑ-09
| CORREDOR TECNICO-ESCALERA INTEGRADA N°6 | 2 |  |  |  | 2
| CORREDOR - CONTROL - SH PERSONAL HOMBRES | 1 |  |  |  | 1
| CORREDOR HACIA ASCENSOR MONTACAMILLAS N°1 | 1 |  |  |  | 1
VER PLANO SÑ-10
| UNIDAD DE SEGUROS-ESCALERA INTEGRADA N°7 | 1 |  |  |  | 1
| CUARTO TECNICO-ESCALERA PROTEGIDA N°5 | 1 |  |  |  | 1
| EPIDEMIOLOGIA Y SALUD OCUPACIONAL-ESCALERA PROTEGIDA N°1 | 1 |  |  |  | 1
| CORREDOR - OFICINA DE ESTADISTICA | 1 |  |  |  | 1
VER PLANO SÑ-11
| TRIAJE - ESCALERA PROTEGIDA N°2 | 1 |  |  |  | 1
| ALMACEN INTERMEDIO RESIDUO SOLIDOS-ESCALERA PROTEGIDA N°3 | 1 |  |  |  | 1
TERCER PISO
VER PLANO SÑ-12
| CORREDOR-ESCALERA -PROTEGIDA N°5 | 1 |  |  |  | 1
| CORREDOR - ESTACIÓN DE CAMILLAS | 1 |  |  |  | 1
| CORREDOR-ESCALERA INTEGRADA N° 6 | 1 |  |  |  | 1
VER PLANO SÑ-13
| CUARTO DE LIMPIEZA-ESCALERA PROTEGIDA N°2 | 1 |  |  |  | 1
| CORREDOR-ESCALERA INTEGRADA N° 7 | 1 |  |  |  | 1
| CORREDOR-ESCALERA -PROTEGIDA N°3 | 1 |  |  |  | 1
03.15.03.20 | SI-18 SEÑAL REGULADORA DE PROHIBICIÓN 0.60x0.30m | [5 empty] | 20 | und
PRIMER PISO
VER PLANO SÑ-03
| ESTAR CHOFERES | 1 |  |  |  | 1
| ESPERA DE DEUDOS | 1 |  |  |  | 1
VER PLANO SÑ-04
| SALA DE SPERA - JEFATURA /SECRETARIA | 1 |  |  |  | 1
| SALA DE LECTURA E INFORMES | 1 |  |  |  | 1
| FARMACOVIGILANCIA Y TECNOVIGILANCIA | 1 |  |  |  | 1
VER PLANO SÑ-05
| CONSEJERIA Y PREVENCION DE ITS, VIH/SIDA - ESPERA | 1 |  |  |  | 1
| SALA DE ESPERA - SH PRE ESCOLAR | 1 |  |  |  | 1
| SALA DE ESPERA - CORREDOR PUBLICO | 2 |  |  |  | 2
| PREVENCIÓN Y CONTROLTBC- ESPERA | 1 |  |  |  | 1
SEGUNDO PISO
VER PLANO SÑ-10
| OFICINA DE PLANEAMIENTO ESTRATEGICO | 1 |  |  |  | 1
| SALA DE ESPERA- RECEPCIÓN Y CONTROL | 1 |  |  |  | 1
| SALA DE ESPERA - TRAMITE DOCUMENTARIO | 1 |  |  |  | 1
| SALA DE ESPERA - TELECONSULTORIO | 1 |  |  |  | 1
| SALA DE ESPERA- CENTRO OBSTETRICO | 1 |  |  |  | 1
VER PLANO SÑ-11
| SALA DE ESPERA - CORREDOR PUBLICO | 1 |  |  |  | 1
| SALA DE ESPERA- CONSULTORIO DE MEDICINA INTERNA | 1 |  |  |  | 1
| SALA DE ESPERA- SH PRE ESCOLAR | 1 |  |  |  | 1
TERCER PISO
VER PLANO SÑ-12
| SALA DE ESPERA - HOSPITALIZACIÓN ADULTOS | 1 |  |  |  | 1
VER PLANO SÑ-13
| SALA DE ESPERA HOSPITALIZACIÓN GINECO-OBST/PEDIATRIA | 1 |  |  |  | 1
03.15.03.21 | SI-19 SEÑAL REGULADORA DE OBLIGACION 0.80x0.30m | [5 empty] | 9 | und
PRIMER PISO
VER PLANO SÑ-03
| ESCLUSA - SALA DE OBSERVACIÓN AISLADO | 1 |  |  |  | 1
VER PLANO SÑ-04
| LAVADO Y DESINFECCIÓN - LABORATORIO DE MICROBIOLOGIA | 1 |  |  |  | 1
VER PLANO SÑ-07
| CUARTO DE LIMPIEZA | 1 |  |  |  | 1
SEGUNDO PISO
VER PLANO SÑ-09
| SALA DE INDUCIÓN | 1 |  |  |  | 1
| ATENCIÓN AL RECIEN NACIDO - CORREDOR | 1 |  |  |  | 1
| SALA DE OPERACIONES DE GINECOLOGIA Y OBSTETRICIA | 1 |  |  |  | 1
TERCER PISO
VER PLANO SÑ-13
| ESCLUSA-SALA HOSPITALIZACIÓN OBSTETRICIA ADULTOS | 1 |  |  |  | 1
| ESCLUSA-SALA HOSPITALIZACIÓN PEDIATRIA AISLADO | 1 |  |  |  | 1
| ESCLUSA-SALA HOSPITALIZACIÓN ADULTOS AISLADOS | 1 |  |  |  | 1
03.15.03.22 | SI-20 SEÑAL INFORMATIVA 0.60x0.40m | [5 empty] | 1 | und
PRIMER PISO
VER PLANO SÑ-04
| HALL PUBLICO- INFORMES | 1 |  |  |  | 1
03.15.03.23 | SI-20a SEÑAL INFORMATIVA 0.30x0.20m | [5 empty] | 1 | und
PRIMER PISO
VER PLANO SÑ-04
| HALL PUBLICO- INFORMES | 1 |  |  |  | 1

## 03.16. SEGURIDAD
PLANILLA DE SUSTENTO DE METRADOS DE ARQUITECTURA
0 | "RECONSTRUCCION DEL HOSPITAL SAUL GARRIDO ROSILLO II-1, DISTRITO DE TUMBES, PROVINCIA DE TUMBES, DEPARTAMENTO DE TUMBES"
ENTIDAD: | [5 empty] | DEPART: | TUMBES
FECHA: | 2022-06-02 |  |  |  |  | PROV: | TUMBES
PARTIDA | DESCRIPCIÓN | CANT. | MEDIDAS |  |  | PARCIAL | TOTAL | UNIDAD
|  |  | LARGO | ANCHO | ALTO
03.16 | SEÑALIZACION DE SEGURIDAD
03.16.01 | LETREROS DE SALIDA
03.16.01.01 | LETRERO DE SALIDA ILUMINADO COLGADA EN TECHO--LEDS AUTOMATICA (12LED-5W, 60 X 28CM GABINETE ACERO -DIFUSOR DE VIDRIO LAMINADO) | [5 empty] | 28 | und
VER PLANO SE-2
PRIMER PISO
BLOQUE A
EMG-116 | CORREDOR | 1 |  |  |  | 1
CT-100 | CORREDOR TECNICO | 1 |  |  |  | 1
FAR-108 | CORREDOR TECNICO | 1 |  |  |  | 1
CT-104 | CORREDOR TECNICO | 2 |  |  |  | 2
EMG-131 | HALL | 1 |  |  |  | 1
EMG-133 | SALA DE OBSERVACION MUJERES | 1 |  |  |  | 1
CT-105 | CORREDOR TECNICO | 1 |  |  |  | 1
VER PLANO SE-3
BLOQUE A
CG-100 | PLANTA GENERADORA DE OXIGENO | 1 |  |  |  | 1
CG-101 | CENTRAL DE AIRE COMPRIMIDO MEDICINAL | 1 |  |  |  | 1
CG-102 | CENTRAL AIRE COMPRIMIDO INDUSTRIAL | 1 |  |  |  | 1
CG-103 | CENTRAL DEL VACIO | 1 |  |  |  | 1
CFU-108 | SALA DE CALDEROS | 2 |  |  |  | 2
CFU-103 | AREA DE BOMBAS | 1 |  |  |  | 1
CFU-100 | GRUPO ELECTROGENO | 2 |  |  |  | 2
NUT-115 | COMEDOR | 1 |  |  |  | 1
BLOQUE G
TBC-100 | SALA DE ESPERA | 1 |  |  |  | 1
VER PLANO SE-4
SEGUNDO PISO
BLOQUE A
CT-201 | CORREDPR TECNICO | 3 |  |  |  | 3
CT-205 | CORREDPR TECNICO | 1 |  |  |  | 1
CT-204 | HALL ASCENSORES | 2 |  |  |  | 2
CT-200 | CORREDOR | 1 |  |  |  | 1
CEYE-200 | CORREDOR | 1 |  |  |  | 1
SUM-201 | CORREDOR | 1 |  |  |  | 1
03.16.01.02 | LETRERO DE SALIDA DE EMERGENCIA ILUMINADO COLGADA EN TECHO--LEDS AUTOMATICA (10LED-5W, 60 X 28CM GABINETE ACERO -DIFUSOR DE VIDRIO LAMINADO) | [5 empty] | 22 | und
VER PLANO SE-2
PRIMER PISO
BLOQUE A
EMG-100 | HALL | 1 |  |  |  | 1
EMG-138 | CORREDOR | 1 |  |  |  | 1
EV-103A | HALL DE INGRESO ADMINISTRATIVO | 1 |  |  |  | 1
EV-104 | ESCALERA PROTEGIDA 4 | 2 |  |  |  | 2
CT-105 | CORREDOR TECNICO | 1 |  |  |  | 1
ANA-100 | SALA DE ESPERA DE DEUDOS | 1 |  |  |  | 1
CT-104 | CORREDOR TECNICO | 1 |  |  |  | 1
CT-110 | CORREDOR TECNICO | 2 |  |  |  | 2
REH-100 | SALA DE ESPERA | 1 |  |  |  | 1
CE-100 | HALL PUBLICO | 2 |  |  |  | 2
VIH-100 | SALA DE ESPERA | 1 |  |  |  | 1
EV-100 | ESCALERA PROTEGIDA 2 | 2 |  |  |  | 2
CT-108 | CORREDOR TECNICO | 1 |  |  |  | 1
EV-101 | ESCALERA PROTEGIDA 3 | 1 |  |  |  | 1
VER PLANO SE-3
BLOQUE A
CT-106 | CORREDOR TECNICO | 1 |  |  |  | 1
NUT-100 | CORREDOR | 1 |  |  |  | 1
BLOQUE B
LAV-107 | ENTREGA DE ROPA LIMPIA | 1 |  |  |  | 1
BLOQUE F
ALM-100 | RECEPCION Y DESPACHO | 1 |  |  |  | 1
03.16.02 | SEÑALIZACION DE EVACUACIONES
#REF! | #REF! | [5 empty] | 125 | m2
VER PLANO SE-2
PRIMER PISO
BLOQUE A
EMG-100 | HALL | 1 |  |  |  | 1
EMG-116 | CORREDOR | 1 |  |  |  | 1
EMG-118 | SALA DE ESPERA PARA REEVALUACION DE PACIENTES | 1 |  |  |  | 1
EMG-124 | CORREDOR | 2 |  |  |  | 2
EMG-138 | CORREDOR | 3 |  |  |  | 3
EMG-139 | HALL | 1 |  |  |  | 1
CT-105 | CORREDOR TECNICO | 2 |  |  |  | 2
| ANATOMIA PATOGOGIA | 1 |  |  |  | 1
| CASA MATERNA | 1 |  |  |  | 1
CT-101 | CORREDOR TECNICO | 3 |  |  |  | 3
CT-103 | CORREDOR TECNICO | 1 |  |  |  | 1
CE-100 | HALL PUBLICO | 4 |  |  |  | 4
FAR-100 | SALA DE ESPERA | 2 |  |  |  | 2
CE-115 | SALA DE ESPERA | 5 |  |  |  | 5
CE-116 | SALA DE ESPERA | 3 |  |  |  | 3
IMA-108 | CORREDOR | 2 |  |  |  | 2
CT-104 | CORREDOR TECNICO | 1 |  |  |  | 1
CT-108 | CORREDOR TECNICO | 3 |  |  |  | 3
CT-107 | CORREDOR TECNICO | 1 |  |  |  | 1
PAT-112 | CORREDOR | 1 |  |  |  | 1
VER PLANO SE-3
BLOQUE A
| CISTERNAS / CALDEROS | 1 |  |  |  | 1
CT-111 | CORREDOR TECNICO | 2 |  |  |  | 2
| CASA DE FUERZA | 3 |  |  |  | 3
CAD-100 | RECEPCION | 1 |  |  |  | 1
NUT-114 | CENTRAL DE DISTRIBUCION | 1 |  |  |  | 1
NUT-111 | COMEDOR PERSONAL | 1 |  |  |  | 1
NUT-109 | PREPARACION Y COCCION DE ALIMENTOS | 1 |  |  |  | 1
NUT-100 | CORREDOR | 1 |  |  |  | 1
| NUTRICION | 2 |  |  |  | 2
BLOQUE B
LAV-108 | COMEDOR | 1 |  |  |  | 1
BLOQUE D
| SALUD AMBIENTAL | 1 |  |  |  | 1
BLOQUE E
| TALLERES | 2 |  |  |  | 2
BLOQUE F
ALM-100 | RECEPCION Y DESPACHO | 1 |  |  |  | 1
VER PLANO SE-4
SEGUNDO PISO
BLOQUE A
CO-201 | CORREDOR | 2 |  |  |  | 2
CO-202 | CORREDOR | 1 |  |  |  | 1
CT-211 | CORREDOR | 2 |  |  |  | 2
CT-212 | CORREDOR TECNICO | 1 |  |  |  | 1
CT-202 | CORREDOR TECNICO | 4 |  |  |  | 4
CQ-217 | CORREDOR | 1 |  |  |  | 1
CQ-218 | CORREDOR | 1 |  |  |  | 1
CQ-218C | LAVADO DE MANOS | 2 |  |  |  | 2
CQ-202 | CORREDOR | 1 |  |  |  | 1
CEYE-200 | CORREDOR | 2 |  |  |  | 2
ADM-217 | CORREDOR | 4 |  |  |  | 4
ADM-201 | CORREDOR | 1 |  |  |  | 1
ADM-218 | CORREDOR | 1 |  |  |  | 1
CP-206 | CORREDOR PUBLICO | 1 |  |  |  | 1
CT-200 | CORREDOR TECNICO | 1 |  |  |  | 1
CE-228 | CORREDOR | 2 |  |  |  | 2
CP-205 | CORREDOR PUBLICO | 3 |  |  |  | 3
CP-206 | CORREDOR PUBLICO | 1 |  |  |  | 1
CP-202 | HALL | 2 |  |  |  | 2
CE-200 | SALA DE ESPERA | 5 |  |  |  | 5
CP-204 | CORREDOR PUBLICO | 3 |  |  |  | 3
CT-207 | CORREDOR TECNICO | 3 |  |  |  | 3
INF-200 | CORREDOR | 2 |  |  |  | 2
HEM-200 | CORREDOR | 2 |  |  |  | 2
HEM-204 | CORREDOR | 1 |  |  |  | 1
CE-228 | CORREDOR | 2 |  |  |  | 2
CT-204 | HALL ASCENSORES | 1 |  |  |  | 1
CT-208 | CORREDOR TECNICO | 1 |  |  |  | 1
VER PLANO SE-5
TERCER PISO
BLOQUE A
HOS-379 | CORREDOR HOSPITALIZACION Nª03 | 5 |  |  |  | 5
HOS-378 | CORREDOR HOSPITALIZACION Nª02 | 1 |  |  |  | 1
HOS-377 | CORREDOR HOSPITALIZACION Nª02 | 2 |  |  |  | 2
HOS-382 | CORREDOR HOSPITALIZACION Nª07 | 3 |  |  |  | 3
HOS-381 | CORREDOR HOSPITALIZACION Nª06 | 1 |  |  |  | 1
HOS-38 | CORREDOR HOSPITALIZACION Nª05 | 3 |  |  |  | 3
#REF! | #REF! | [5 empty] | 14 | und
VER PLANO SE-2
PRIMER PISO
BLOQUE A
REH-105 | CORREDOR | 1 |  |  |  | 1
REH-100 | SALA DE ESPERA | 1 |  |  |  | 1
CP-102 | CORREDOR PUBLICO | 1 |  |  |  | 1
CP-104 | CORREDOR PUBLICO | 1 |  |  |  | 1
VER PLANO SE-4
SEGUNDO PISO
BLOQUE A
CT-201 | CORREDOR TECNICO | 2 |  |  |  | 2
CT-206 | CORREDOR TECNICO | 1 |  |  |  | 1
CT-204 | HALL ASCENSORES | 1 |  |  |  | 1
CP-206 | CORREDOR TECNICO | 1 |  |  |  | 1
CP-203 | CORREDOR PUBLICO | 1 |  |  |  | 1
VER PLANO SE-5
TERCER PISO
BLOQUE A
HOS-379 | CORREDOR HOSPITALIZACION Nª03 | 1 |  |  |  | 1
HOS-378 | CORREDOR HOSPITALIZACION Nª02 | 1 |  |  |  | 1
HOS-381 | CORREDOR HOSPITALIZACION Nª06 | 1 |  |  |  | 1
HOS-382 | CORREDOR HOSPITALIZACION Nª07 | 1 |  |  |  | 1
03.16.02.02 | CARTEL DE AFORO (VINILO DE PVC FOTOLUMINISCENTE, LAMINADO A PRESION SOBRE PLACA RIGIDA DE CELTEX 3mm. ADOSADA DE 0.20mx0.30m) | [5 empty] | 30 | und
VER PLANO SE-2
PRIMER PISO
BLOQUE A
EMG-100 | HALL | 1 |  |  |  | 1
ANA-100 | SALA DE ESPERA DE DEUDOS | 1 |  |  |  | 1
CE-100 | HALL PUBLICO | 2 |  |  |  | 2
VIH-100 | SALA DE ESPERA | 1 |  |  |  | 1
FAR-100 | SALA DE ESPERA | 1 |  |  |  | 1
IMA-100 | SALA DE ESPERA | 2 |  |  |  | 2
CP-105 | CORREDOR PUBLICO | 1 |  |  |  | 1
CE-115 | SALA DE ESPERA | 1 |  |  |  | 1
EMG-100 | HALL | 1 |  |  |  | 1
EMG-100 | HALL | 1 |  |  |  | 1
EMG-100 | HALL | 1 |  |  |  | 1
EMG-100 | HALL | 1 |  |  |  | 1
EMG-100 | HALL | 1 |  |  |  | 1
EMG-100 | HALL | 1 |  |  |  | 1
EMG-100 | HALL | 1 |  |  |  | 1
EMG-100 | HALL | 1 |  |  |  | 1
EMG-100 | HALL | 1 |  |  |  | 1
EMG-100 | HALL | 1 |  |  |  | 1
VER PLANO SE-3
BLOQUE A
NUT-115 | COMEDOR | 1 |  |  |  | 1
VER PLANO SE-4
SEGUNDO PISO
BLOQUE A
CQ-200 | SALA DE ESPERA CENTRO QUIRURJICO | 1 |  |  |  | 1
ADM-200 | SALA DE ESPERA | 1 |  |  |  | 1
CE-227 | SALA DE ESPERA | 1 |  |  |  | 1
SUM-201 | SUM | 1 |  |  |  | 1
CE-200 | SALA DE ESPERA | 2 |  |  |  | 2
CP-204 | CORREDOR PUBLICO | 1 |  |  |  | 1
VER PLANO SE-5
TERCER PISO
BLOQUE A
HOS-301 | SALA DE ESPERA FAMILIARES HOSPITALIZACION ADULTOS | 1 |  |  |  | 1
HOS-325 | SALA DE ESPERA FAMILIARES GINECO-OBST/PEDIATRIA | 1 |  |  |  | 1
03.16.02.03 | SALIDA ARRIBA/ABAJO (VINILO DE PVC FOTOLUMINISCENTE, LAMINADO A PRESION SOBRE PLACA RIGIDA DE CELTEX 3mm. ADOSADA DE 0.20x0.30m) | [5 empty] | 11 | und
VER PLANO SE-4
SEGUNDO PISO
BLOQUE A
EV-200 | ESCALERA PROTEGIDA N 2 | 1 |  |  |  | 1
EV-201 | ESCALERA DE EVACUACION | 1 |  |  |  | 1
EV-202 | ESCALERA DE EVACUACION | 1 |  |  |  | 1
EV-204A | VESTIBULO | 1 |  |  |  | 1
EV-203 | ESCALERA PROTEGIDA N 1 | 1 |  |  |  | 1
VER PLANO SE-5
TERCER PISO
BLOQUE A
EV-301 | ESCALERA PROTEGIDA N 2 | 1 |  |  |  | 1
EV-305 | ESCALERA PROTEGIDA N 3 | 1 |  |  |  | 1
EV-304 | ESCALERA PROTEGIDA N 5 | 1 |  |  |  | 1
EV-302 | ESCALERA PROTEGIDA N 1 | 1 |  |  |  | 1
VER PLANO SE-6
AZOTEA
BLOQUE A
| ESCALERA PROTEGIDA N 2 | 1 |  |  |  | 1
| ESCALERA PROTEGIDA N 3 | 1 |  |  |  | 1
03.16.02.04 | SEÑAL DE BOTIQUIN (VINILO DE PVC FOTOLUMINISCENTE, LAMINADO A PRESION SOBRE PLACA RIGIDA DE CELTEX 3mm. ADOSADA DE 0.20x0.30m) | [5 empty] | 4 | und
VER PLANO SE-3
PRIMER PISO
BLOQUE K
GRD-102 | CONTROL | 1 |  |  |  | 1
BLOQUE J
GRD-101 | CONTROL | 1 |  |  |  | 1
BLOQUE H
GRD-100 | CONTROL | 1 |  |  |  | 1
BLOQUE L
GRD-103 | CONTROL | 1 |  |  |  | 1
03.16.02.05 | ZONA SEGURA DE SISMO (VINILO DE PVC FOTOLUMINISCENTE, LAMINADO A PRESION SOBRE PLACA RIGIDA DE CELTEX 3mm. ADOSADA DE 0.20x0.30m) | [5 empty] | 5 | und
VER PLANO SE-2
PRIMER PISO
BLOQUE A
CP-102 | CORREDOR PUBLICO | 5 |  |  |  | 5
03.16.02.06 | INDICADOR NUMERO DE PISO (VINILO DE PVC FOTOLUMINISCENTE, LAMINADO A PRESION SOBRE PLACA RIGIDA DE CELTEX 3mm. ADOSADA DE 0.20x0.30m) | [5 empty] | 16 | und
VER PLANO SE-2
PRIMER PISO
BLOQUE A
EV-100 | ESCALERA PROTEGIDA 2 | 1 |  |  |  | 1
EV-101 | ESCALERA PROTEGIDA 3 | 1 |  |  |  | 1
EV-102 | ESCALERA PROTEGIDA 5 | 1 |  |  |  | 1
EV-103 | ESCALERA PROTEGIDA 1 | 1 |  |  |  | 1
SEGUNDO PISO
BLOQUE A
EV-204 | ESCALERA PROTEGIDA 4 | 1 |  |  |  | 1
EV-204A | VESTIBULO | 1 |  |  |  | 1
EV-202 | ESCALERA DE EVACUACION | 1 |  |  |  | 1
EV-203 | ESCALERA PROTEGIDA 1 | 1 |  |  |  | 1
EV-200 | ESCALERA PROTEGIDA 2 | 1 |  |  |  | 1
EV-201 | ESCALERA DE EVACUACION | 1 |  |  |  | 1
VER PLANO SE-5
TERCER PISO
BLOQUE A
EV-301 | ESCALERA PROTEGIDA N 2 | 1 |  |  |  | 1
EV-305 | ESCALERA PROTEGIDA N 3 | 1 |  |  |  | 1
EV-304 | ESCALERA PROTEGIDA N 5 | 1 |  |  |  | 1
EV-302 | ESCALERA PROTEGIDA N 1 | 1 |  |  |  | 1
VER PLANO SE-6
AZOTEA
BLOQUE A
| ESCALERA PROTEGIDA N 2 | 1 |  |  |  | 1
| ESCALERA PROTEGIDA N 3 | 1 |  |  |  | 1
03.16.02.07 | SEÑAL BARRA ANTIPANICA (VINILO DE PVC FOTOLUMINISCENTE, LAMINADO A PRESION SOBRE PLACA RIGIDA DE CELTEX 3mm. ADOSADA DE 0.20x0.30m) | [5 empty] | 43 | und
VER PLANO SE-2
PRIMER PISO
BLOQUE A
EMG-100 | HALL | 1 |  |  |  | 1
EMG-138 | CORREDOR | 1 |  |  |  | 1
EV-103A | HALL DE INGRESO ADMINISTRATIVO | 2 |  |  |  | 2
EV-104 | ESCALERA PROTEGIDA 4 | 2 |  |  |  | 2
CT-105 | CORREDOR TECNICO | 1 |  |  |  | 1
REH-100 | SALA DE ESPERA | 1 |  |  |  | 1
CE-100 | HALL PUBLICO | 2 |  |  |  | 2
EV-105 | ESCALERA PROTEGIDA 2 | 4 |  |  |  | 4
REH-100 | SALA DE ESPERA | 1 |  |  |  | 1
CT-104 | CORREDOR TECNICO | 1 |  |  |  | 1
CT-110 | CORREDOR TECNICO | 2 |  |  |  | 2
EV-102 | ESCALERA PROTEGIDA 5 | 3 |  |  |  | 3
CT-108 | CORREDOR TECNICO | 2 |  |  |  | 2
EV-101 | ESCALERA PROTEGIDA 3 | 2 |  |  |  | 2
VER PLANO SE-3
BLOQUE A
CT-106 | CORREDOR TECNICO | 1 |  |  |  | 1
NUT-101 | CONTROL DE SUMINISTROS | 1 |  |  |  | 1
BLOQUE B
LAV-108 | CORREDOR | 1 |  |  |  | 1
BLOQUE F
ALM-100 | RECEPCION Y DESPACHO | 1 |  |  |  | 1
SEGUNDO PISO
BLOQUE A
CT-201 | CORREDOR TECNICO | 1 |  |  |  | 1
ADM-217 | CORREDOR | 1 |  |  |  | 1
CP-203 | CORREDOR PUBLICO | 2 |  |  |  | 2
CT-208 | HALL | 1 |  |  |  | 1
EV-204 | ESCALERA EVACUACION 4 | 1 |  |  |  | 1
VER PLANO SE-5
TERCER PISO
BLOQUE A
EV-301 | ESCALERA PROTEGIDA N 2 | 1 |  |  |  | 1
EV-305 | ESCALERA PROTEGIDA N 3 | 1 |  |  |  | 1
EV-304 | ESCALERA PROTEGIDA N 5 | 1 |  |  |  | 1
EV-302 | ESCALERA PROTEGIDA N 1 | 1 |  |  |  | 1
VER PLANO SE-6
AZOTEA
BLOQUE A
EV-401 | ESCALERA PROTEGIDA N 2 | 1 |  |  |  | 1
EV-404 | ESCALERA PROTEGIDA N 3 | 1 |  |  |  | 1
EV-403 | ESCALERA PROTEGIDA N 5 | 1 |  |  |  | 1
EV-402 | ESCALERA PROTEGIDA N 1 | 1 |  |  |  | 1
03.16.02.09 | PUNTO DE REUNION DE EMERGENCIA (LETRERO) | [5 empty] | 7 | und
PRIMER PISO
VER PLANO SE-2 Y SE-3
| EXTERIOR | 7 |  |  |  | 7
03.16.02.10 | ZONA SEGURA (PINTURA EN PISO CON ESMALTE ALTO TRAFICO) | [5 empty] | 11 | und
PRIMER PISO
VER PLANO SE-2 Y SE-3
| EXTERIOR | 11 |  |  |  | 11
03.16.03 | SEÑALIZACION CONTRA INCENDIOS Y EMERGENCIAS
03.16.03.01 | SEÑAL PUERTA CORTAFUEGO (VINILO DE PVC FOTOLUMINISCENTE, LAMIADO A PRESION SOBRE PLACA RIGIDA DE CELTEX 3mm. ADOSADA DE 0.20x0.30m) | [5 empty] | 187 | und
VER PLANO SE-2
PRIMER PISO
BLOQUE A
EV-100 | ESCALERA PROTEGIDA 2 | 2 |  |  |  | 2
CFU-114 | CUARTO DE TABLEROS | 1 |  |  |  | 1
EV-101 | ESCALERA PROTEGIDA 3 | 2 |  |  |  | 2
CE-136 | ALMACEN INTERMEDIO DE RESIDUOS SOLIDOS | 1 |  |  |  | 1
EMG-107 | DINPENSACION Y EXPENDIO DE MEDICAMENTOS DE EMERGENCIA | 1 |  |  |  | 1
EV-103A | HALL DE INGRESO ADMINISTRATIVO | 2 |  |  |  | 2
REH-110 | ALMACEN DE EQUIPOS Y MATERIALES | 1 |  |  |  | 1
REH-114 | ROPA SUCIA | 1 |  |  |  | 1
INF-100 | CENTRAL DE VIGILANCIA Y SEGURIDAD II | 1 |  |  |  | 1
INF-101 | SALA DE TELECOMUNICACIONES II | 1 |  |  |  | 1
REH-116 | ALMAC. INTERM. RESIDUOS SOL. | 1 |  |  |  | 1
CE-105 | HISTORIAS CLINICAS | 2 |  |  |  | 2
CE-108 | ALMAC. INTERM. RESIDUOS SOL. | 1 |  |  |  | 1
CFU-111 | CUARTO TECNICO | 1 |  |  |  | 1
EMG-155 | ALMACEN DE EQUIPOS E INSTRUMENTAL | 1 |  |  |  | 1
EMG-154 | ALMACEN DE MEDICAMENTOS MATERIALES E INSUMOS | 1 |  |  |  | 1
EMG-153 | LABORATORIO DESCENTRALIZADO DE PATOLOGIA CLINICA | 1 |  |  |  | 1
EMG-152 | CUARTO TECNICO | 1 |  |  |  | 1
EMG-131 | HALL | 1 |  |  |  | 1
EMG-133 | SALA DE OBSERVACION MUJERES | 1 |  |  |  | 1
EV-104 | ESCALERA PROTEGIDA 4 | 2 |  |  |  | 2
EMG-136A | ESCLUSA | 1 |  |  |  | 1
EMG-143 | ALMAC. INTERM. RESIDUOS SOL. | 1 |  |  |  | 1
CT-103 | HALL ASCENSORES | 2 |  |  |  | 2
EMG-159 | ALMACEN DE EQUIPOS PARA DESASTRES | 1 |  |  |  | 1
FAR-103 | ALMACEN ESPECIALIZADO | 1 |  |  |  | 1
FAR-107 | ALMAC. INTERM. RESIDUOS SOL. | 1 |  |  |  | 1
IMA-106 | ALMACEN DE EQUIPOS | 1 |  |  |  | 1
IMA-109 | ARCHIVO PARA ALMACENAMIENTO DE INFORMACION | 1 |  |  |  | 1
PAT-105 | LABORATORIO DE MICROBIOLOGIA | 1 |  |  |  | 1
PAT-114 | ALMAC. INTERM. RESIDUOS SOL. | 1 |  |  |  | 1
INF-102 | SALA DE TELECOMUNICACIONES III | 1 |  |  |  | 1
CFU-113 | CUARTO TECNICO | 1 |  |  |  | 1
EV-102 | ESCALERA PROTEGIDA 5 | 3 |  |  |  | 3
CT-109 | HALL | 1 |  |  |  | 1
CFU-112 | CUARTO TECNICO | 1 |  |  |  | 1
VER PLANO SE-3
BLOQUE A
CFU-108 | SALA DE CALDEROS | 2 |  |  |  | 2
CFU-103 | AREA DE BOMBAS | 1 |  |  |  | 1
CFU-102 | SUBESTACION ELECTRICA | 1 |  |  |  | 1
CFU-101 | TABLERO GENERAL | 1 |  |  |  | 1
CFU-100 | GRUPO ELECTROGENO | 2 |  |  |  | 2
NUT-107 | ALMAC. INTERM. RESIDUOS SOL. | 2 |  |  |  | 2
BLOQUE B
LAV-100 | INGRESO | 2 |  |  |  | 2
LAV-106 | ALMACEN DE ROPA LIMPIA | 1 |  |  |  | 1
LAV-105 | COSTURA+REPARACION DE ROPA LIMPIA | 1 |  |  |  | 1
LAV-105 | ALMACEN DE INSUMOS | 1 |  |  |  | 1
LAV-108 | CORREDOR | 2 |  |  |  | 2
BLOQUE D
AMB-109 | ALMACENAMIENTO Y POST-TRATAMIENTO DE RESIDUOS SOLIDOS | 2 |  |  |  | 2
AMB-107 | SH/VESTIDOS PERSONAL | 1 |  |  |  | 1
AMB-105 | ALMACENAMIENTO Y PRE-TRATAMIENTO POR TIPO DE RESIDUOS | 1 |  |  |  | 1
BLOQUE E
INF-104 | SALA DE TELECOMUNICACIONES III | 1 |  |  |  | 1
INF-105 | SOPORTE INFORMATIVO | 1 |  |  |  | 1
| TE.TA. | 1 |  |  |  | 1
BLOQUE F
ALM-103 | ALMACEN DE EQUIPOS Y MOBILIARIO DE BAJA | 1 |  |  |  | 1
ALM-104 | ALMACEN DE MATERIAL DE ESCRITORIO | 1 |  |  |  | 1
ALM-100 | RECEPCION Y DESPACHO | 1 |  |  |  | 1
ALM-105 | ALMACEN DE MEDICAMENTOS | 1 |  |  |  | 1
ALM-107 | ALMACEN DE MATERIAL DE LIMPIEZA | 1 |  |  |  | 1
ALM-108 | ALMACEN GENERAL | 1 |  |  |  | 1
BLOQUE G
INF-103 | SALA DE TELECOMUNICACIONES III | 1 |  |  |  | 1
TBC-104 | ALMACEN DE MEDICAMENTOS | 1 |  |  |  | 1
TBC-109 | CORREDOR | 1 |  |  |  | 1
BLOQUE I
INF-106 | CUARTOP INGRESO SERVICIO TELEC. II | 1 |  |  |  | 1
SEGUNDO PISO
BLOQUE A
CO-211 | SALA MULTIFUNCIONAL PARA GESTANTE AISLADA | 3 |  |  |  | 3
CO-210 | ATENCION AL RECIEN NACIDO | 2 |  |  |  | 2
CO-209 | SALA DE PARTOS | 1 |  |  |  | 1
CO-212 | ALMACEN DE EQUIPOS Y MATERIALES | 1 |  |  |  | 1
CO-202 | CORREDOR | 1 |  |  |  | 1
CO-219 | ROPA SUCIA | 1 |  |  |  | 1
CO-222 | ALMAC. INTERM. RESIDUOS SOL. | 1 |  |  |  | 1
ADM-215 | ARCHIVO DOCUMENTARIO | 1 |  |  |  | 1
EV-203 | ESCALERA PROTEGIDA N°01 | 2 |  |  |  | 2
ADM-221 | ALMAC. INTERM. RESIDUOS SOL. | 1 |  |  |  | 1
INF-210 | SALA DE TELECOMUNICACIONES III | 1 |  |  |  | 1
CO-205 | CONTROL | 1 |  |  |  | 1
CO-201 | CORREDOR | 1 |  |  |  | 1
CQ-228 | ROPA SUCIA | 1 |  |  |  | 1
CQ-210 | SALA DE RECUPERACION POST-ANESTESICA | 2 |  |  |  | 2
CQ-226 | ALMACEN DE MEDICAMENTOS E INSUMOS | 1 |  |  |  | 1
CQ-225 | SALA DE OPERACIONES DE GINECOLOGIA Y OBGSTETRICIA | 2 |  |  |  | 2
CQ-224 | SALA DE LEGRADOS | 2 |  |  |  | 2
CQ-223 | ALMACEN DE EQUIPOS PARA SALA DE OPERACIONES | 1 |  |  |  | 1
CQ-225A | FILTRO | 1 |  |  |  | 1
CFU-203 | CUARTO TECNICO | 1 |  |  |  | 1
CQ-222 | CUARTO DE PRELAVADO | 1 |  |  |  | 1
CQ-220A | FILTRO | 2 |  |  |  | 2
CQ-220 | SALA DE OPERACIONES DE CIRUGIA | 1 |  |  |  | 1
EV-204 | ESCALERA PROTEGIDA 4 | 2 |  |  |  | 2
EV-204A | VESTIBULO | 1 |  |  |  | 1
CQ-219 | ALMACEN DE INSUMOS DE MATERIAL ESTERIL | 1 |  |  |  | 1
CEYE-212 | JEFATURA | 1 |  |  |  | 1
CEYE-211 | DESCONTAINACION Y DESINFECCION | 2 |  |  |  | 2
CEYE-208A | ESCLUSA | 2 |  |  |  | 2
CEYE-204 | ALMACEN DE MATERIAL DIARIO | 1 |  |  |  | 1
CEYE-201 | ENTREGA DE MATERIAL ESTERIL | 1 |  |  |  | 1
CQ-203 | CONTROL | 1 |  |  |  | 1
CQ-201 | ESTACION DE CAMILLAS | 1 |  |  |  | 1
CT-204 | HALL ASCENSORES | 2 |  |  |  | 2
CFU-204 | TABLERO ELECTRICO | 1 |  |  |  | 1
HEM-209 | ALMACEN INTERMEDIO DE RESIDUOS SOLIDOS | 1 |  |  |  | 1
HEM-206 | ALMACEN MATERIALES | 1 |  |  |  | 1
HEM-207 | ALMACEN DE UNIDADES DE SANGRE Y HEMO-COMPONENETES | 1 |  |  |  | 1
HEM-205 | ALMACEN REACTIVOS | 1 |  |  |  | 1
HEM-203 | LABORATORIO INMUNOHEMATOL | 1 |  |  |  | 1
INF-208 | SALA DE CONTROL ELECTR. I | 1 |  |  |  | 1
INF-206 | CENTRO DE DATOS I | 1 |  |  |  | 1
INF-202 | CENTRAL DE COMUNICA. II | 1 |  |  |  | 1
INF-211 | SALA DE TELECOMUNICACIONES | 1 |  |  |  | 1
CFU-201 | CUARTO TECNICO | 1 |  |  |  | 1
CT-208 | HALL | 1 |  |  |  | 1
EV-202 | ESCALERA EVACUACION | 1 |  |  |  | 1
CFU-200 | CTO. TECNICO | 1 |  |  |  | 1
CP-200 | HALL DE ASCENSORES PUBLICOS | 2 |  |  |  | 2
SUM-200 | DEPOSITO +KITCHEN | 1 |  |  |  | 1
EV-200 | ESCALERA PROTEGIDA 2 | 1 |  |  |  | 1
CE-220 | ALMACEN INTERMEDIO RESIDUOS SOLIDOS | 1 |  |  |  | 1
EV-201 | ESCALERA EVACUACION | 1 |  |  |  | 1
VER PLANO SE-5
TERCER PISO
BLOQUE A
| TN.AA.1 EN TECHO | 1 |  |  |  | 1
CT-303 | HALL TECNICO | 3 |  |  |  | 3
CT-302 | HALL PROTECHIDA | 3 |  |  |  | 3
INF-301 | SALA DE TELEC. | 1 |  |  |  | 1
CFU-301 | CUARTO TECNICO | 1 |  |  |  | 1
CT-301 | HALL TECNICO | 1 |  |  |  | 1
HOS-371 | ALMACEN INT. RESIDUOS SOLIDOS | 1 |  |  |  | 1
HOS-372 | ROPA SUCIA | 1 |  |  |  | 1
EV-304 | ESCALERA PROTEGIDA 5 | 1 |  |  |  | 1
HOS-359 | ALMACEN DE EQUIPOS E INSTRUMENTAL | 1 |  |  |  | 1
HOS-323 | ROPA SUCIA | 1 |  |  |  | 1
HOS-320 | ALMACEN DE EQUIPOS E INSTRUMENTAL | 1 |  |  |  | 1
HOS-378 | CORREDOR HOSPITALIZACION 2 | 1 |  |  |  | 1
CFU-304 | CUARTO TECNICO | 1 |  |  |  | 1
INF-302 | SALA DE TELECOMUNICACIONES III | 1 |  |  |  | 1
CP-301 | HALL PUBLICO | 2 |  |  |  | 2
CP-302 | CORREDOR PUBLICO N°1 | 2 |  |  |  | 2
HOS-350 | ALMAC. INTERM. RESIDUOS SOL. | 1 |  |  |  | 1
EV-301 | ESCALERA PROTEGIDA 2 | 1 |  |  |  | 1
CFU-303 | CUARTO DE TABLEROS | 1 |  |  |  | 1
CP-303 | CORREDOR PUBLICO N°1 | 1 |  |  |  | 1
EV-305 | ESCALERA PROTEGIDA 3 | 1 |  |  |  | 1
HOS-353 | ALMAC. INTERM. RESIDUOS SOL. | 1 |  |  |  | 1
HOS-351 | ROPA SUCIA | 1 |  |  |  | 1
HOS-381 | CORREDOR HOSPITALIZACION 6 | 1 |  |  |  | 1
CFU-302 | CUARTO DE TABLEROS | 1 |  |  |  | 1
VER PLANO SE-6
AZOTEA
BLOQUE A
EV-401 | ESCALERA PROTEGIDA N 2 | 1 |  |  |  | 1
EV-404 | ESCALERA PROTEGIDA N 3 | 1 |  |  |  | 1
EV-403 | ESCALERA PROTEGIDA N 5 | 1 |  |  |  | 1
EV-402 | ESCALERA PROTEGIDA N 1 | 1 |  |  |  | 1
CFU-403 | CUARTO DE MAQUINAS | 1 |  |  |  | 1
| TNA.AA.N.1 | 3 |  |  |  | 3
CFU-403 | CUARTO ACELEROGRAFO | 1 |  |  |  | 1
CFU-401 | CUARTO DE MAQUINAS | 1 |  |  |  | 1
CFU-402 | CUARTO DE MAQUINAS | 1 |  |  |  | 1
03.16.03.02 | SEÑAL EXTINTORES MANUAL TIPO PQS / RATING:(10A:120B:C,20lbs).(VINILO DE PVC FOTOLUMINISCENTE, LAMINADO A PRESION SOBRE PLACA RIGIDA DE CELTEX 3mm. ADOSADA DE 0.20x0.30m) | [5 empty] | 52 | und
VER PLANO SE-2
PRIMER PISO
BLOQUE A
EMG-118 | EXTERIOR SALA DE ESPERA PARA REEVALUACION DE PACIENTES | 1 |  |  |  | 1
EV-103A | EXTERIOR HALL DE INGRESO ADMINISTRATIVO | 1 |  |  |  | 1
EMG-154 | EXTERIOR ALMACEN DE MEDICAMENTOS MATERIALES E INSUMOS | 1 |  |  |  | 1
EMG-142 | EXTERIOR CUARTO SEPTICO | 1 |  |  |  | 1
EV-104 | EXTERIOR ESCALERA PROTEGIDA 4 | 1 |  |  |  | 1
REH-103 | CORREDOR | 2 |  |  |  | 2
REH-100 | EXTERIOR SALA DE ESPERA | 1 |  |  |  | 1
FAR-108 | CORREDOR TECNICO | 1 |  |  |  | 1
CT-103 | HALL DE ASCENSORES | 1 |  |  |  | 1
IMA-100 | SALA DE ESPERA | 1 |  |  |  | 1
CT-109 | HALL | 1 |  |  |  | 1
CE-115 | SALA DE ESPERA | 1 |  |  |  | 1
EV-105 | EXTERIOR ESCALERA PROTEGIDA 2 | 1 |  |  |  | 1
CE-131 | EXTERIOR PLANIFICACION FAMILIAR | 1 |  |  |  | 1
VER PLANO SE-3
BLOQUE A
NUT-115 | COMEDOR | 1 |  |  |  | 1
NUT-109 | EXTERIOR PREPARACION Y COCCION DE ALIMENTOS | 1 |  |  |  | 1
CG-100 | EXTERIOR PLANTA GENERACION DE OXIGENO | 1 |  |  |  | 1
CFU-102 | SUBESTACION ELECTRICA | 1 |  |  |  | 1
CFU-101 | TABLERO GENERAL | 1 |  |  |  | 1
| EXTERIOR GRUPO ELECTROGENO | 1 |  |  |  | 1
BLOQUE D
AMB-108 | ZONA DE TRATAMIENTO | 1 |  |  |  | 1
AMB-109 | EXTERIOR ALMACENAMIENTO Y POST-TRATAMIENTO DE RESIDUOS SOLIDOS | 1 |  |  |  | 1
BLOQUE F
ALM-105 | ALMACEN DE MEDICAMENTOS | 1 |  |  |  | 1
SEGUNDO PISO
BLOQUE A
CT-211 | COMEDOR TECNICO | 1 |  |  |  | 1
CT-212 | COMEDOR TECNICO | 1 |  |  |  | 1
CT-210 | COMEDOR TECNICO | 1 |  |  |  | 1
CT-209 | COMEDOR TECNICO | 1 |  |  |  | 1
CEYE-200 | CORREDOR | 1 |  |  |  | 1
CT-202 | COMEDOR TECNICO | 1 |  |  |  | 1
ADM-217 | CORREDOR | 1 |  |  |  | 1
CT-205 | COMEDOR TECNICO | 1 |  |  |  | 1
HEM-200 | CORREDOR | 1 |  |  |  | 1
CP-205 | CORREDOR PUBLICO | 2 |  |  |  | 2
CP-203 | CORREDOR PUBLICO | 1 |  |  |  | 1
SUM-201 | SUM | 2 |  |  |  | 2
CT-208 | HALL | 1 |  |  |  | 1
TERCER PISO
BLOQUE A
HOS-382 | CORREDOR HOSPITALIZACION 7 | 2 |  |  |  | 2
CT-301 | HALL TECNICO | 1 |  |  |  | 1
HOS-379 | CORREDOR HOSPITALIZACION 3 | 1 |  |  |  | 1
CT-302 | HALL PROTEGIDA | 1 |  |  |  | 1
AZOTEA
BLOQUE A
EV-401 | ESCALERA PROTEGIDA N 2 | 1 |  |  |  | 1
EV-404 | ESCALERA PROTEGIDA N 3 | 1 |  |  |  | 1
EV-403 | ESCALERA PROTEGIDA N 5 | 1 |  |  |  | 1
EV-402 | ESCALERA PROTEGIDA N 1 | 1 |  |  |  | 1
BLOQUE G
GRD-100 | CONTROL | 1 |  |  |  | 1
BLOQUE L
GRD-103 | CONTROL | 1 |  |  |  | 1
BLOQUE K
GRD-102 | CONTROL | 1 |  |  |  | 1
BLOQUE J
GRD-101 | CONTROL | 1 |  |  |  | 1
03.16.03.03 | SEÑAL EXTINTORES MANUAL TIPO CO2 / RATING:(10B:C,15lbs).(VINILO DE PVC FOTOLUMINISCENTE, LAMINADO A PRESION SOBRE PLACA RIGIDA DE CELTEX 3mm. ADOSADA DE 0.20x0.30m) | [5 empty] | 9 | und
VER PLANO SE-3
PRIMER PISO
BLOQUE A
CG-100 | PLANTA GENERADORA DE OXIGENO | 1 |  |  |  | 1
CFU-108 | SALA DE CALDEROS | 2 |  |  |  | 2
CFU-103 | ARA DE BOMBAS | 1 |  |  |  | 1
CG-101 | CENTRAL DE AIRE COMPRIMIDO MEDICINAL | 1 |  |  |  | 1
SEGUNDO PISO
BLOQUE A
INF-207 | SALA DE ADMINISTRACION | 1 |  |  |  | 1
CT-206 | CORREDOR TECNICO | 1 |  |  |  | 1
AZOTEA
BLOQUE A
CFU-403 | EXTERIOR CUARTO DE MAQUINAS | 1 |  |  |  | 1
CFU-402 | EXTERIOR CUARTO DE MAQUINAS | 1 |  |  |  | 1
03.16.03.04 | SEÑAL EXTINTORES MANUAL TIPO H2O DESIONIZADO.(VINILO DE PVC FOTOLUMINISCENTE, LAMINADO A PRESION SOBRE PLACA RIGIDA DE CELTEX 3mm. ADOSADA DE 0.20x0.30m) | [5 empty] | 5 | und
VER PLANO SE-3
PRIMER PISO
BLOQUE A
CO-203 | LAVADOS PARA PERSONAL ASISTENCIAL | 2 |  |  |  | 2
CO-217 | SALA DE DILATACION | 1 |  |  |  | 1
CQ-218A | LAVADO DE MANOS | 1 |  |  |  | 1
CQ-218C | LAVADO DE MANOS | 1 |  |  |  | 1
03.16.03.05 | SEÑAL EXTINTORES RODANTE PQS.(VINILO DE PVC FOTOLUMINISCENTE, LAMINADO A PRESION SOBRE PLACA RIGIDA DE CELTEX 3mm. ADOSADA DE 0.20x0.30m) | [5 empty] | 9 | und
VER PLANO SE-1
PISO TECNICO
BLOQUE A
| PISO TECNICO | 5 |  |  |  | 5
| VER PLANO SE-3 |  |  |  |  | 0
| PRIMER PISO |  |  |  |  | 0
| BLOQUE G |  |  |  |  | 0
GRD-100 | CONTROL | 1 |  |  |  | 1
| BLOQUE L |  |  |  |  | 0
GRD-103 | CONTROL | 1 |  |  |  | 1
| BLOQUE J |  |  |  |  | 0
GRD-101 | CONTROL | 1 |  |  |  | 1
| BLOQUE K |  |  |  |  | 0
GRD-102 | CONTROL | 1 |  |  |  | 1
03.16.03.06 | SEÑAL EN ESTACIONAMIENTO VEHICULAR PARA USO DE DISCAPACITADOS (PINTURA EN PISO CON ESMALTE TIPO TRAFICO) | [5 empty] | 2 | und
VER PLANO SE-3
PRIMER PISO
BLOQUE A
| ESTACIONAMIENTO | 2 |  |  |  | 2
03.16.03.07 | SEÑAL EN SALA DE ESPERA PARA USO DE DISCAPACITADOS (PINTURA EN PISO CON ESMALTE TIPO TRAFICO) | [5 empty] | 30 | und
VER PLANO SE-2
PRIMER PISO
BLOQUE A
REH-100 | SALA DE ESPERA | 2 |  |  |  | 2
CE-115 | SALA DE ESPERA | 6 |  |  |  | 6
PAT-100 | SALA DE ESPERA | 1 |  |  |  | 1
VER PLANO SE-4
SEGUNDO PISO
BLOQUE A
EV-204A | VESTIBULO | 1 |  |  |  | 1
EV-203 | ESCALERA PROTEGIDA 1 | 1 |  |  |  | 1
EV-200 | ESCALERA PROTEGIDA 2 | 1 |  |  |  | 1
CP-203 | SALA DE ESPERA | 6 |  |  |  | 6
EV-201 | ESCALERA DE EVACUACION | 1 |  |  |  | 1
CP-204 | CORREDOR PUBLICO | 3 |  |  |  | 3
EV-202 | ESCALERA DE EVACUACION | 1 |  |  |  | 1
VER PLANO SE-5
TERCER PISO
BLOQUE A
CT-303 | HALL TECNICO | 1 |  |  |  | 1
CT-301 | ESCALERA PROTEGIDA 2 | 1 |  |  |  | 1
EV-305 | ESCALERA PROTEGIDA 3 | 1 |  |  |  | 1
EV-304 | ESCALERA PROTEGIDA 5 | 1 |  |  |  | 1
VER PLANO SE-6
AZOTEA
BLOQUE A
EV-401 | ESCALERA PROTEGIDA N 2 | 1 |  |  |  | 1
EV-404 | ESCALERA PROTEGIDA N 3 | 1 |  |  |  | 1
EV-403 | ESCALERA PROTEGIDA N 5 | 1 |  |  |  | 1
03.16.03.08 | SEÑAL DE BOCINA ESTROBOSTOPICA DE VOZ Y SONIDO (VINILO DE PVC FOTOLUMINISCENTE, LAMINADO A PRESION SOBRE PLACA RIGIDA DE CELTEX 3mm. ADOSADA DE 0.20x0.30m) | [5 empty] | 58 | und
VER PLANO SE-1
PISO TECNICO
BLOQUE A
| PISO TECNICO | 5 |  |  |  | 5
VER PLANO SE-2
PRIMER PISO
BLOQUE A
EMG-118 | EXTERIOR SALA DE ESPERA PARA REEVALUACION DE PACIENTES | 1 |  |  |  | 1
EV-103A | EXTERIOR HALL DE INGRESO ADMINISTRATIVO | 1 |  |  |  | 1
EMG-154 | EXTERIOR ALMACEN DE MEDICAMENTOS MATERIALES E INSUMOS | 1 |  |  |  | 1
EMG-142 | EXTERIOR CUARTO SEPTICO | 1 |  |  |  | 1
EV-104 | EXTERIOR ESCALERA PROTEGIDA 4 | 1 |  |  |  | 1
REH-103 | CORREDOR | 2 |  |  |  | 2
REH-100 | EXTERIOR SALA DE ESPERA | 1 |  |  |  | 1
FAR-108 | CORREDOR TECNICO | 1 |  |  |  | 1
CT-103 | HALL DE ASCENSORES | 1 |  |  |  | 1
IMA-100 | SALA DE ESPERA | 1 |  |  |  | 1
CT-109 | HALL | 1 |  |  |  | 1
CE-115 | SALA DE ESPERA | 1 |  |  |  | 1
EV-105 | EXTERIOR ESCALERA PROTEGIDA 2 | 1 |  |  |  | 1
CE-131 | EXTERIOR PLANIFICACION FAMILIAR | 1 |  |  |  | 1
VER PLANO SE-3
BLOQUE A
NUT-115 | COMEDOR | 1 |  |  |  | 1
NUT-109 | EXTERIOR PREPARACION Y COCCION DE ALIMENTOS | 1 |  |  |  | 1
CG-100 | EXTERIOR PLANTA GENERACION DE OXIGENO | 1 |  |  |  | 1
CFU-102 | SUBESTACION ELECTRICA | 1 |  |  |  | 1
CFU-101 | TABLERO GENERAL | 1 |  |  |  | 1
| EXTERIOR GRUPO ELECTROGENO | 1 |  |  |  | 1
CFU-103 | ARA DE BOMBAS | 1 |  |  |  | 1
BLOQUE D
AMB-108 | ZONA DE TRATAMIENTO | 1 |  |  |  | 1
AMB-109 | EXTERIOR ALMACENAMIENTO Y POST-TRATAMIENTO DE RESIDUOS SOLIDOS | 1 |  |  |  | 1
BLOQUE F
ALM-105 | ALMACEN DE MEDICAMENTOS | 1 |  |  |  | 1
BLOQUE G
GRD-100 | CONTROL | 1 |  |  |  | 1
BLOQUE L
GRD-103 | CONTROL | 1 |  |  |  | 1
BLOQUE K
GRD-102 | CONTROL | 1 |  |  |  | 1
BLOQUE J
GRD-101 | CONTROL | 1 |  |  |  | 1
VER PLANO SE-4
SEGUNDO PISO
BLOQUE A
CT-211 | COMEDOR TECNICO | 1 |  |  |  | 1
CT-212 | COMEDOR TECNICO | 1 |  |  |  | 1
CT-210 | COMEDOR TECNICO | 1 |  |  |  | 1
CT-209 | COMEDOR TECNICO | 1 |  |  |  | 1
CEYE-200 | CORREDOR | 1 |  |  |  | 1
CT-202 | COMEDOR TECNICO | 1 |  |  |  | 1
ADM-217 | CORREDOR | 1 |  |  |  | 1
CT-205 | COMEDOR TECNICO | 1 |  |  |  | 1
HEM-200 | CORREDOR | 1 |  |  |  | 1
CP-205 | CORREDOR PUBLICO | 2 |  |  |  | 2
CP-203 | CORREDOR PUBLICO | 1 |  |  |  | 1
SUM-201 | SUM | 2 |  |  |  | 2
CT-208 | HALL | 1 |  |  |  | 1
VER PLANO SE-5
TERCER PISO
BLOQUE A
HOS-382 | CORREDOR HOSPITALIZACION 7 | 2 |  |  |  | 2
CT-301 | HALL TECNICO | 1 |  |  |  | 1
HOS-379 | CORREDOR HOSPITALIZACION 3 | 1 |  |  |  | 1
CT-302 | HALL PROTEGIDA | 1 |  |  |  | 1
VER PLANO SE-6
AZOTEA
BLOQUE A
EV-401 | ESCALERA PROTEGIDA N 2 | 1 |  |  |  | 1
EV-404 | ESCALERA PROTEGIDA N 3 | 1 |  |  |  | 1
EV-403 | ESCALERA PROTEGIDA N 5 | 1 |  |  |  | 1
EV-402 | ESCALERA PROTEGIDA N 1 | 1 |  |  |  | 1
03.16.03.09 | SEÑAL PULSADOR DE ALARMA-ESTACION MANUAL (VINILO DE PVC FOTOLUMINISCENTE, LAMINADO A PRESION SOBRE PLACA RIGIDA DE CELTEX 3mm. ADOSADA DE 0.20x0.30m) | [5 empty] | 58 | und
VER PLANO SE-1
PISO TECNICO
BLOQUE A
| PISO TECNICO | 5 |  |  |  | 5
VER PLANO SE-2
PRIMER PISO
BLOQUE A
EMG-118 | EXTERIOR SALA DE ESPERA PARA REEVALUACION DE PACIENTES | 1 |  |  |  | 1
EV-103A | EXTERIOR HALL DE INGRESO ADMINISTRATIVO | 1 |  |  |  | 1
EMG-154 | EXTERIOR ALMACEN DE MEDICAMENTOS MATERIALES E INSUMOS | 1 |  |  |  | 1
EMG-142 | EXTERIOR CUARTO SEPTICO | 1 |  |  |  | 1
EV-104 | EXTERIOR ESCALERA PROTEGIDA 4 | 1 |  |  |  | 1
REH-103 | CORREDOR | 2 |  |  |  | 2
REH-100 | EXTERIOR SALA DE ESPERA | 1 |  |  |  | 1
FAR-108 | CORREDOR TECNICO | 1 |  |  |  | 1
CT-103 | HALL DE ASCENSORES | 1 |  |  |  | 1
IMA-100 | SALA DE ESPERA | 1 |  |  |  | 1
CT-109 | HALL | 1 |  |  |  | 1
CE-115 | SALA DE ESPERA | 1 |  |  |  | 1
EV-105 | EXTERIOR ESCALERA PROTEGIDA 2 | 1 |  |  |  | 1
CE-131 | EXTERIOR PLANIFICACION FAMILIAR | 1 |  |  |  | 1
VER PLANO SE-3
BLOQUE A
NUT-115 | COMEDOR | 1 |  |  |  | 1
NUT-109 | EXTERIOR PREPARACION Y COCCION DE ALIMENTOS | 1 |  |  |  | 1
CG-100 | EXTERIOR PLANTA GENERACION DE OXIGENO | 1 |  |  |  | 1
CFU-102 | SUBESTACION ELECTRICA | 1 |  |  |  | 1
CFU-101 | TABLERO GENERAL | 1 |  |  |  | 1
| EXTERIOR GRUPO ELECTROGENO | 1 |  |  |  | 1
CFU-103 | ARA DE BOMBAS | 1 |  |  |  | 1
BLOQUE D
AMB-108 | ZONA DE TRATAMIENTO | 1 |  |  |  | 1
AMB-109 | EXTERIOR ALMACENAMIENTO Y POST-TRATAMIENTO DE RESIDUOS SOLIDOS | 1 |  |  |  | 1
BLOQUE F
ALM-105 | ALMACEN DE MEDICAMENTOS | 1 |  |  |  | 1
BLOQUE G
GRD-100 | CONTROL | 1 |  |  |  | 1
BLOQUE L
GRD-103 | CONTROL | 1 |  |  |  | 1
BLOQUE K
GRD-102 | CONTROL | 1 |  |  |  | 1
BLOQUE J
GRD-101 | CONTROL | 1 |  |  |  | 1
VER PLANO SE-4
SEGUNDO PISO
BLOQUE A
CT-211 | COMEDOR TECNICO | 1 |  |  |  | 1
CT-212 | COMEDOR TECNICO | 1 |  |  |  | 1
CT-210 | COMEDOR TECNICO | 1 |  |  |  | 1
CT-209 | COMEDOR TECNICO | 1 |  |  |  | 1
CEYE-200 | CORREDOR | 1 |  |  |  | 1
CT-202 | COMEDOR TECNICO | 1 |  |  |  | 1
ADM-217 | CORREDOR | 1 |  |  |  | 1
CT-205 | COMEDOR TECNICO | 1 |  |  |  | 1
HEM-200 | CORREDOR | 1 |  |  |  | 1
CP-205 | CORREDOR PUBLICO | 2 |  |  |  | 2
CP-203 | CORREDOR PUBLICO | 1 |  |  |  | 1
SUM-201 | SUM | 2 |  |  |  | 2
CT-208 | HALL | 1 |  |  |  | 1
VER PLANO SE-5
TERCER PISO
BLOQUE A
HOS-382 | CORREDOR HOSPITALIZACION 7 | 2 |  |  |  | 2
CT-301 | HALL TECNICO | 1 |  |  |  | 1
HOS-379 | CORREDOR HOSPITALIZACION 3 | 1 |  |  |  | 1
CT-302 | HALL PROTEGIDA | 1 |  |  |  | 1
VER PLANO SE-6
AZOTEA
BLOQUE A
EV-401 | ESCALERA PROTEGIDA N 2 | 1 |  |  |  | 1
EV-404 | ESCALERA PROTEGIDA N 3 | 1 |  |  |  | 1
EV-403 | ESCALERA PROTEGIDA N 5 | 1 |  |  |  | 1
EV-402 | ESCALERA PROTEGIDA N 1 | 1 |  |  |  | 1
03.16.03.10 | SEÑAL TELEFONO DE EMERGENCIA(VINIL FOTOLUMISCENTE, ADOSADA A PARED, MEDIDAS DE 0.20X0.30) | [5 empty] | 9 | und
VER PLANO SE-2
PRIMER PISO
BLOQUE A
EMG-118 | EXTERIOR SALA DE ESPERA PARA REEVALUACION DE PACIENTES | 1 |  |  |  | 1
REH-103 | CORREDOR | 1 |  |  |  | 1
| EXTERIOR INGRESO PRINCIPAL | 1 |  |  |  | 1
EV-100 | EXTERIOR ESCALERA PROTEGIDA 2 | 1
CP-104 | CORREDOR PUBLICO | 1
VER PLANO SE-3
BLOQUE A
NUT-109 | EXTERIOR PREPARACION Y COCCION DE ALIMENTOS | 1
BLOQUE L
GRD-103 | CONTROL | 1 |  |  |  | 1
BLOQUE K
GRD-102 | CONTROL | 1 |  |  |  | 1
BLOQUE J
GRD-101 | CONTROL | 1 |  |  |  | 1
BLOQUE H
GRD-100 | CONTROL | 1 |  |  |  | 1
SEGUNDO PISO
BLOQUE A
CQ-218C | LAVADO DE MANOS | 1 |  |  |  | 1
TERCER PISO
BLOQUE A
CT-302 | HALL PROTEGIDA | 1 |  |  |  | 1
03.16.03.15 | LETRERO CENTRAL DE ALARMAS CONTRAINCENDIOS (VINILO DE PVC FOTOLUMINISCENTE, LAMINADO A PRESION SOBRE PLACA RIGIDA DE CELTEX 3mm. ADOSADA DE 0.20x0.30m) | [5 empty] | 5 | und
VER PLANO SE-2
PRIMER PISO
BLOQUE A
ING-100 | CENTRAL DE VIGILANCIA Y SEGURIDAD II | 1 |  |  |  | 1
VER PLANO SE-3
BLOQUE L
GRD-103 | CONTROL | 1 |  |  |  | 1
BLOQUE K
GRD-102 | CONTROL | 1 |  |  |  | 1
BLOQUE J
GRD-101 | CONTROL | 1 |  |  |  | 1
BLOQUE H
GRD-100 | CONTROL | 1 |  |  |  | 1
03.16.03.11 | SEÑAL DE GABINETE DE MANGUERA CONTRAINCENDIOS (VINILO DE PVC FOTOLUMINISCENTE, LAMINADO A PRESION SOBRE PLACA RIGIDA DE CELTEX 3mm. ADOSADA DE 0.20x0.30m) | [5 empty] | 43 | und
VER PLANO SE-1
PISO TECNICO
BLOQUE A
| PISO TECNICO | 5 |  |  |  | 5
VER PLANO SE-2
PRIMER PISO
BLOQUE A
EMG-118 | EXTERIOR SALA DE ESPERA PARA REEVALUACION DE PACIENTES | 1 |  |  |  | 1
EV-103A | EXTERIOR HALL DE INGRESO ADMINISTRATIVO | 1 |  |  |  | 1
REH-103 | CORREDOR | 1 |  |  |  | 1
CE-101 | INFORMES | 1 |  |  |  | 1
CP-104 | CORREDOR PUBLICO | 2 |  |  |  | 2
EV-100 | EXTERIOR ESCALERA PROTEGIDA 2 |  |  |  |  | 0
IMA-100 | SALA DE ESPERA | 1 |  |  |  | 1
CT-109 | HALL PROTEGIDA | 1 |  |  |  | 1
CT-103 | HALL ASCENSORES | 1 |  |  |  | 1
CT-105 | CORREDOR TECNICO | 1 |  |  |  | 1
| VER PLANO SE-2 |  |  |  |  | 0
| BLOQUE A |  |  |  |  | 0
CG-100 | EXTERIOR PLANTA GENERADORA DE OXIGENO | 1 |  |  |  | 1
CFU-100 | GRUPO ELECTROGENO | 1 |  |  |  | 1
NUT-109 | EXTERIOR PREPARACION Y COCCION DE ALIMENTOS | 1 |  |  |  | 1
| BLOQUE D |  |  |  |  | 0
AMB-109 | ALMACENAMIENTO Y POST-TRATAMIENTO DE RESIDUOS SOLIDOS | 1 |  |  |  | 1
BLOQUE K
GRD-102 | CONTROL | 1 |  |  |  | 1
BLOQUE J
GRD-101 | CONTROL | 1 |  |  |  | 1
VER PLANO SE-4
SEGUNDO PISO
BLOQUE A
EV-204 | EXTERIOR ESCALERA PROTEGIDA 4 | 1 |  |  |  | 1
CQ-218C | LAVADO DE MANOS | 1 |  |  |  | 1
CT-209 | CORREDOR TECNICO | 1 |  |  |  | 1
CEYE-200 | CORREDOR | 1 |  |  |  | 1
CO-203 | LAVADOS PARA PERSONAL ASISTENCIAL | 1 |  |  |  | 1
EV-203 | ESCALERA PROTEGIDA 1 | 1 |  |  |  | 1
ADM-217 | CORREDOR | 1 |  |  |  | 1
CT-205 | CORREDOR TECNICO | 1 |  |  |  | 1
CP-205 | CORREDOR TECNICO | 1 |  |  |  | 1
CP-204 | CORREDOR TECNICO | 1 |  |  |  | 1
CP-203 | CORREDOR TECNICO | 2 |  |  |  | 2
CT-208 | HALL | 1 |  |  |  | 1
VER PLANO SE-5
TERCER PISO
BLOQUE A
HOS-382 | CORREDOR HOSPITALIZACION 7 | 2 |  |  |  | 2
CT-301 | HALL TECNICO | 1 |  |  |  | 1
HOS-379 | CORREDOR HOSPITALIZACION 3 | 1 |  |  |  | 1
CT-302 | HALL PROTEGIDA | 1 |  |  |  | 1
VER PLANO SE-6
AZOTEA
BLOQUE A
EV-401 | ESCALERA PROTEGIDA N 2 | 1 |  |  |  | 1
EV-404 | ESCALERA PROTEGIDA N 3 | 1 |  |  |  | 1
EV-403 | ESCALERA PROTEGIDA N 5 | 1 |  |  |  | 1
EV-402 | ESCALERA PROTEGIDA N 1 | 1 |  |  |  | 1
03.16.03.12 | SEÑAL DE VALVULA ANGULAR DE 2.5-PARA USO BOMBEROS (VINILO DE PVC FOTOLUMINISCENTE, LAMINADO A PRESION SOBRE PLACA RIGIDA DE CELTEX 3mm. ADOSADA DE 0.20x0.30m) | [5 empty] | 18 | und
VER PLANO SE-2
PRIMER PISO
BLOQUE A
EV-103A | ESCALERA PROTEGIDA 1 | 1 |  |  |  | 1
EV-100 | ESCALERA PROTEGIDA 2 | 1 |  |  |  | 1
EV-101 | ESCALERA PROTEGIDA 3 | 1 |  |  |  | 1
EV-102 | ESCALERA PROTEGIDA 5 | 1 |  |  |  | 1
VER PLANO SE-4
SEGUNDO PISO
BLOQUE A
EV-203 | ESCALERA PROTEGIDA 1 | 1 |  |  |  | 1
EV-200 | ESCALERA PROTEGIDA 2 | 1 |  |  |  | 1
EV-201 | ESCALERA PROTEGIDA 3 | 1 |  |  |  | 1
EV-202 | ESCALERA EVACUACION | 1 |  |  |  | 1
VER PLANO SE-5
TERCER PISO
BLOQUE A
EV-302 | ESCALERA PROTEGIDA 1 | 1 |  |  |  | 1
EV-301 | ESCALERA PROTEGIDA 2 | 1 |  |  |  | 1
EV-305 | ESCALERA PROTEGIDA 3 | 1 |  |  |  | 1
EV-304 | ESCALERA PROTEGIDA 5 | 1 |  |  |  | 1
AZOTEA
BLOQUE A
EV-401 | ESCALERA PROTEGIDA N 2 | 1 |  |  |  | 1
EV-404 | ESCALERA PROTEGIDA N 3 | 1 |  |  |  | 1
EV-403 | ESCALERA PROTEGIDA N 5 | 1 |  |  |  | 1
#REF! | #REF! | [5 empty] | 19 | und
VER PLANO SE-2
PRIMER PISO
BLOQUE A
EV-103A | HALL DE INGRESO ADMINISTRATIVO | 2 |  |  |  | 2
EV-100 | EXTERIOR ESCALERA PROTEGIDA 2 | 1 |  |  |  | 1
EV-101 | EXTERIOR ESCALERA PROTEGIDA 3 | 1 |  |  |  | 1
EV-102 | EXTERIOR ESCALERA PROTEGIDA 5 | 1 |  |  |  | 1
EV-104 | EXTERIOR ESCALERA PROTEGIDA 4 | 1 |  |  |  | 1
VER PLANO SE-4
SEGUNDO PISO
BLOQUE A
EV-203 | ESCALERA PROTEGIDA 1 | 2 |  |  |  | 2
EV-200 | ESCALERA PROTEGIDA 2 | 1 |  |  |  | 1
EV-201 | ESCALERA PROTEGIDA 3 | 1 |  |  |  | 1
EV-202 | ESCALERA EVACUACION | 1 |  |  |  | 1
VER PLANO SE-5
TERCER PISO
BLOQUE A
EV-302 | ESCALERA PROTEGIDA 1 | 1 |  |  |  | 1
EV-301 | ESCALERA PROTEGIDA 2 | 1 |  |  |  | 1
EV-305 | ESCALERA PROTEGIDA 3 | 1 |  |  |  | 1
EV-304 | ESCALERA PROTEGIDA 5 | 1 |  |  |  | 1
VER PLANO SE-6
AZOTEA
BLOQUE A
EV-401 | ESCALERA PROTEGIDA N 2 | 1 |  |  |  | 1
EV-404 | ESCALERA PROTEGIDA N 3 | 1 |  |  |  | 1
EV-403 | ESCALERA PROTEGIDA N 5 | 1 |  |  |  | 1
EV-402 | ESCALERA PROTEGIDA N 1 | 1 |  |  |  | 1
03.16.03.13 | VALVULA SIAMESA (PARA CONEXIÓN DE BOMBEROS). (DUCTO HORIZONTAL DE 0.20x0.20m h:0.30 s.n.pp.t. CON TAPA REMOVIBLE) | [5 empty] | 2 | und
VER PLANO SE-3
PRIMER PISO
BLOQUE A
| INGRESO VEHICULAR PACIENTES AMBULATORIOS | 1 |  |  |  | 1
BLOQUE A
| INGRESO SERVICIOS | 1 |  |  |  | 1
03.16.04 | SEÑALES DE ADVERTENCIA
03.16.04.01 | ATENCIÓN RIESGO ELÉCTRICO (VINILO DE PVC FOTOLUMINISCENTE, LAMINADO A PRESION SOBRE PLACA RIGIDA DE CELTEX 3mm. ADOSADA DE 0.20x0.30m) | [5 empty] | 122 | 0
VER PLANO SE-2
PRIMER PISO
BLOQUE A
EMG-152 | CUARTO TECNICO | 3 |  |  |  | 3
EMG-111 | CUARTO TECNICO | 5 |  |  |  | 5
EMG-114 | CUARTO TECNICO | 3 |  |  |  | 3
PAT-110 | LABORATORIO DEHEMATOLOGIA / INMUNOLOGIA | 2 |  |  |  | 2
PAT-111 | LABORATORIO DE BIOQUIMICA | 2 |  |  |  | 2
PAT-109 | LAVADO DESINFECCION | 1 |  |  |  | 1
PAT-105 | LABORATORIO DE MICROBIOLOGIA | 2 |  |  |  | 2
CFU-113 | CUARTO TECNICO | 6 |  |  |  | 6
CFU-112 | CUARTO TECNICO | 3 |  |  |  | 3
VER PLANO SE-3
BLOQUE A
CG-100 | PLANTA GENERADORA DE OXIGENO | 7 |  |  |  | 7
CG-101 | CENTRAL DE AIRE COMPRIMIDO MEDICINAL | 1 |  |  |  | 1
CG-102 | CENTRAL AIRE COMPRIMIDO INDUSTRIAL | 1 |  |  |  | 1
CG-103 | CENTRAL DE VACIO | 1 |  |  |  | 1
CFU-108 | SALA DE CALDERAS | 1 |  |  |  | 1
CFU-103 | AREA DE BOMBAS | 13 |  |  |  | 13
CFU-102 | SUBESTACION ELECTRICA | 6 |  |  |  | 6
CFU-101 | TABLERO GENERAL | 8 |  |  |  | 8
CFU-100 | GRUPO ELECTROGENO | 3 |  |  |  | 3
BLOQUE B
LAV-100 | INGRESO | 1 |  |  |  | 1
BLOQUE C
CFU-109 | TANQUE DE PETROLEO | 1 |  |  |  | 1
BLOQUE D
AMB-109 | ALMACENAMIENTO Y POST-TRATAMIENTO DE RESIDUOS SOLIDOS | 1 |  |  |  | 1
BLOQUE E
| TALLERES | 1 |  |  |  | 1
BLOQUE F
ALM-100 | RECEPCION Y DESPACHO | 1 |  |  |  | 1
BLOQUE G
TBC-109 | CORREDOR | 1 |  |  |  | 1
BLOQUE I
CRD-103 | CONTROL | 1 |  |  |  | 1
VER PLANO SE-4
SEGUNDO PISO
BLOQUE A
CQ-225A | FILTRO | 1 |  |  |  | 1
CFU-203 | CUARTO TECNICO | 2 |  |  |  | 2
CEYE-208 | ESTERILIZACION | 2 |  |  |  | 2
CFU-202 | CUARTO TECNICO | 3 |  |  |  | 3
CFU-204 | TABLERO ELECTRICO | 1 |  |  |  | 1
CFU-201 | CUARTO TECNICO | 3 |  |  |  | 3
INF-206 | CENTRO DE DATOS | 1 |  |  |  | 1
CFU-200 | CUARTO TECNICO | 4 |  |  |  | 4
VER PLANO SE-4
SEGUNDO PISO
BLOQUE A
| TN.AA.1 TECHO | 1 |  |  |  | 1
CFU-301 | CUARTO TECNICO | 5 |  |  |  | 5
CFU-302 | CUARTO DE TABLERO | 2 |  |  |  | 2
EV-202 | ESCALERA EVACUACION | 1 |  |  |  | 1
CFU-304 | CUARTO TECNICO | 5 |  |  |  | 5
CFU-303 | CUARTO DE TABLERO | 3 |  |  |  | 3
VER PLANO SE-6
AZOTEA
BLOQUE A
| AZOTEA | 2 |  |  |  | 2
CFU-403 | CUARTO DE MAQUINAS | 3 |  |  |  | 3
| TN.AA.1 TECHO | 3 |  |  |  | 3
CFU-401 | CUARTO DE MAQUINAS | 2 |  |  |  | 2
CFU-402 | CUARTO DE MAQUINAS | 3 |  |  |  | 3
03.16.04.02 | ATENCIÓN RIESGO BIOLÓGICO (VINILO DE PVC FOTOLUMINISCENTE, LAMINADO A PRESION SOBRE PLACA RIGIDA DE CELTEX 3mm. ADOSADA DE 0.20x0.30m) | [5 empty] | 2 | 0
VER PLANO SE-2
PRIMER PISO
BLOQUE C
AMB-108 | ALMACENAMIENTO Y POST-TRATAMIENTO DE RESIDUOS SOLIDOS | 1 |  |  |  | 1
AMB-104 | RECEPCION, PESADO Y REGISTRO | 1 |  |  |  | 1
03.16.04.03 | ATENCIÓN GAS INFLAMABLE GASES MEDICINALES (BASE CELTEX DE 3MM. Y VINIL FOTOLUMINISCENTE, ADOSADA A PARED, 0.20X0.30M.) | [5 empty] | 4 | 0
VER PLANO SE-3
PRIMER PISO
BLOQUE A
CG-100 | PLANTA GENERADORA DE OXIGENO | 1 |  |  |  | 1
CG-101 | CENTRAL DE AIRE COMPRIMIDO MEDICINAL | 1 |  |  |  | 1
CG-102 | CENTRAL DE AIRE COMPRIMIDO INDUSTRIAL | 1 |  |  |  | 1
CG-103 | CENTRAL DE VACIO | 1 |  |  |  | 1
03.16.04.04 | PICTIOGRAMA POZO A TIERRA (PINTADO EN EL PISO) | [5 empty] | 16 | 0
VER PLANO SE-3
PRIMER PISO
BLOQUE A
| EXTERIOR AREA LIBRE | 16 |  |  |  | 16
03.16.05 | SEÑALES DE PROHIBICIÓN
03.16.05.01 | PROHIBIDO EL INGRESO (VINIL FOTOLUMINISCENTE, ADOSADA A PARED, 0.20X0.30M.) | [5 empty] | 6 | 0
VER PLANO SE-3
PRIMER PISO
BLOQUE A
CG-100 | PLANTA GENERADORA DE OXIGENO | 1 |  |  |  | 1
CG-101 | CENTRAL DE AIRE COMPRIMIDO MEDICINAL | 1 |  |  |  | 1
CG-102 | CENTRAL DE AIRE COMPRIMIDO INDUSTRIAL | 1 |  |  |  | 1
CG-103 | CENTRAL DE VACIO | 1 |  |  |  | 1
BLOQUE C
CFU-109 | TANQUE DE PETROLEO | 1 |  |  |  | 1
CFU-110 | CENTRAL DE GLP | 1 |  |  |  | 1
03.16.05.02 | NO USAR EL ASCENSOR EN CASO DE SISMO O INCENDIO (VINIL FOTOLUMINISCENTE, ADOSADA A PARED, 0.20X0.30M.) | [5 empty] | 9 | 0
VER PLANO SE-2
PRIMER PISO
BLOQUE A
CT-103 | HALL ASCENSORES | 1 |  |  |  | 1
CT-109 | HALL | 1 |  |  |  | 1
CP-100 | HALL DE ASCENSORES PUBLICOS | 1 |  |  |  | 1
VER PLANO SE-4
SEGUNDO PISO
BLOQUE A
CT-204 | HALL ASCENSORES | 1 |  |  |  | 1
CT-208 | HALL | 1 |  |  |  | 1
CP-200 | HALL DE ASCENSORES PUBLICOS | 1 |  |  |  | 1
VER PLANO SE-5
TERCER PISO
BLOQUE A
CT-302 | HALL ASCENSORES | 1 |  |  |  | 1
CP-301 | HALL PUBLICO | 1 |  |  |  | 1
CT-301 | HALL TECNICO | 1 |  |  |  | 1
03.16.05.03 | PROHIBIDO HACER FUEGO (VINIL FOTOLUMINISCENTE, ADOSADA A PARED, 0.20X0.30M.) | [5 empty] | 6 | 0
VER PLANO SE-3
PRIMER PISO
BLOQUE A
CG-100 | PLANTA GENERADORA DE OXIGENO | 1 |  |  |  | 1
CG-101 | CENTRAL DE AIRE COMPRIMIDO MEDICINAL | 1 |  |  |  | 1
CG-102 | CENTRAL DE AIRE COMPRIMIDO INDUSTRIAL | 1 |  |  |  | 1
CG-103 | CENTRAL DE VACIO | 1 |  |  |  | 1
BLOQUE C
CFU-109 | TANQUE DE PETROLEO | 1 |  |  |  | 1
CFU-110 | CENTRAL DE GLP | 1 |  |  |  | 1
03.16.05.04 | ROMBO DE SEGURIDAD NFPA GLP (NFPA 704 SUSTANCIA QUIMICA, VINIL FOTOLUMINISCENTE, ADOSADA A PARED, 0.25X0.25M.) | [5 empty] | 3 | 0
VER PLANO SE-3
PRIMER PISO
BLOQUE C
CFU-110 | CENTRAL DE GLP | 3 |  |  |  | 3
03.16.05.05 | ROMBO DE SEGUIRDAD NFPA PETROLEO (NFPA 704 SUSTANCIA QUIMICA, VINIL FOTOLUMINISCENTE, ADOSADA A PARED, 0.25X0.25M.) | [5 empty] | 3 | 0
VER PLANO SE-3
PRIMER PISO
BLOQUE C
CFU-109 | TANQUE DE PETROLEO | 3 |  |  |  | 3
03.16.05.06 | SEÑAL DE GAS INFLAMABLE (VINILO DE PVC FOTOLUMINISCENTE, LAMINADO A PRESION SOBRE PLACA RIGIDA DE CELTEX 3mm. ADOSADA DE 0.20x0.30m) | [5 empty] | 4 | 0
VER PLANO SE-3
PRIMER PISO
BLOQUE C
CFU-109 | TANQUE DE PETROLEO | 2 |  |  |  | 2
CFU-110 | CENTRAL DE GLP | 2 |  |  |  | 2
03.16.06 | SEÑALIZACION DE OBLIGACION
03.16.06.01 | LETRETO OBLIGATORIO DE USO DE EPP (BASE DE CELTEX DE 3mm. VINIL FOTOLUMINOCENTE, ADOSADA A PARED O PUERTA MEDIDAS DE 0.60x0.60m) h=1.50mts. | [5 empty] | 12 | 0
VER PLANO SE-3
PRIMER PISO
BLOQUE A
CG-100 | PLANTA GENERADORA DE OXIGENO | 1 |  |  |  | 1
CG-101 | CENTRAL DE AIRE COMPRIMIDO MEDICINAL | 1 |  |  |  | 1
CG-102 | CENTRAL DE AIRE COMPRIMIDO INDUSTRIAL | 1 |  |  |  | 1
CFU-102 | SUBESTACION ELECTRICA | 1 |  |  |  | 1
CFU-101 | TABLERO GENERAL | 1 |  |  |  | 1
CFU-108 | SALA DE CALDEROS | 2 |  |  |  | 2
CFU-103 | AREA DE BOMBAS | 1 |  |  |  | 1
CFU-100 | GRUPO ELECTROGENO | 2 |  |  |  | 2
BLOQUE C
CFU-109 | TANQUE DE PETROLEO | 1 |  |  |  | 1
CFU-110 | CENTRAL DE GLP | 1 |  |  |  | 1
03.16.07 | EQUIPAMIENTO ANEXO DE SEGURIDAD
03.16.07.01 | EXTINTOR PQS MANUAL TIPO PQS / RATING:(10A:120B:C,20lbs) | [5 empty] | 52 | 0
VER PLANO SE-2
PRIMER PISO
BLOQUE A
EMG-118 | EXTERIOR SALA DE ESPERA PARA REEVALUACION DE PACIENTES | 1 |  |  |  | 1
EV-103A | EXTERIOR HALL DE INGRESO ADMINISTRATIVO | 1 |  |  |  | 1
EMG-154 | EXTERIOR ALMACEN DE MEDICAMENTOS MATERIALES E INSUMOS | 1 |  |  |  | 1
EMG-142 | EXTERIOR CUARTO SEPTICO | 1 |  |  |  | 1
EV-104 | EXTERIOR ESCALERA PROTEGIDA 4 | 1 |  |  |  | 1
REH-103 | CORREDOR | 2 |  |  |  | 2
REH-100 | EXTERIOR SALA DE ESPERA | 1 |  |  |  | 1
FAR-108 | CORREDOR TECNICO | 1 |  |  |  | 1
CT-103 | HALL DE ASCENSORES | 1 |  |  |  | 1
IMA-100 | SALA DE ESPERA | 1 |  |  |  | 1
CT-109 | HALL | 1 |  |  |  | 1
CE-115 | SALA DE ESPERA | 1 |  |  |  | 1
EV-105 | EXTERIOR ESCALERA PROTEGIDA 2 | 1 |  |  |  | 1
CE-131 | EXTERIOR PLANIFICACION FAMILIAR | 1 |  |  |  | 1
VER PLANO SE-3
BLOQUE A
NUT-115 | COMEDOR | 1 |  |  |  | 1
NUT-109 | EXTERIOR PREPARACION Y COCCION DE ALIMENTOS | 1 |  |  |  | 1
CG-100 | EXTERIOR PLANTA GENERACION DE OXIGENO | 1 |  |  |  | 1
CFU-102 | SUBESTACION ELECTRICA | 1 |  |  |  | 1
CFU-101 | TABLERO GENERAL | 1 |  |  |  | 1
| EXTERIOR GRUPO ELECTROGENO | 1 |  |  |  | 1
BLOQUE D
AMB-108 | ZONA DE TRATAMIENTO | 1 |  |  |  | 1
AMB-109 | EXTERIOR ALMACENAMIENTO Y POST-TRATAMIENTO DE RESIDUOS SOLIDOS | 1 |  |  |  | 1
BLOQUE F
ALM-105 | ALMACEN DE MEDICAMENTOS | 1 |  |  |  | 1
BLOQUE G
GRD-100 | CONTROL | 1 |  |  |  | 1
BLOQUE L
GRD-103 | CONTROL | 1 |  |  |  | 1
BLOQUE K
GRD-102 | CONTROL | 1 |  |  |  | 1
BLOQUE J
GRD-101 | CONTROL | 1 |  |  |  | 1
SEGUNDO PISO
BLOQUE A
CT-211 | COMEDOR TECNICO | 1 |  |  |  | 1
CT-212 | COMEDOR TECNICO | 1 |  |  |  | 1
CT-210 | COMEDOR TECNICO | 1 |  |  |  | 1
CT-209 | COMEDOR TECNICO | 1 |  |  |  | 1
CEYE-200 | CORREDOR | 1 |  |  |  | 1
CT-202 | COMEDOR TECNICO | 1 |  |  |  | 1
ADM-217 | CORREDOR | 1 |  |  |  | 1
CT-205 | COMEDOR TECNICO | 1 |  |  |  | 1
HEM-200 | CORREDOR | 1 |  |  |  | 1
CP-205 | CORREDOR PUBLICO | 2 |  |  |  | 2
CP-203 | CORREDOR PUBLICO | 1 |  |  |  | 1
SUM-201 | SUM | 2 |  |  |  | 2
CT-208 | HALL | 1 |  |  |  | 1
TERCER PISO
BLOQUE A
HOS-382 | CORREDOR HOSPITALIZACION 7 | 2 |  |  |  | 2
CT-301 | HALL TECNICO | 1 |  |  |  | 1
HOS-379 | CORREDOR HOSPITALIZACION 3 | 1 |  |  |  | 1
CT-302 | HALL PROTEGIDA | 1 |  |  |  | 1
AZOTEA
BLOQUE A
EV-401 | ESCALERA PROTEGIDA N 2 | 1 |  |  |  | 1
EV-404 | ESCALERA PROTEGIDA N 3 | 1 |  |  |  | 1
EV-403 | ESCALERA PROTEGIDA N 5 | 1 |  |  |  | 1
EV-402 | ESCALERA PROTEGIDA N 1 | 1 |  |  |  | 1
03.16.07.02 | EXTINTOR MANUAL TIPO CO2 / RATING:(10B:C,15lbs) | [5 empty] | 9 | 0
VER PLANO SE-3
PRIMER PISO
BLOQUE A
CG-100 | PLANTA GENERADORA DE OXIGENO | 1 |  |  |  | 1
CFU-108 | SALA DE CALDEROS | 2 |  |  |  | 2
CFU-103 | ARA DE BOMBAS | 1 |  |  |  | 1
CG-101 | CENTRAL DE AIRE COMPRIMIDO MEDICINAL | 1 |  |  |  | 1
SEGUNDO PISO
BLOQUE A
INF-207 | SALA DE ADMINISTRACION | 1 |  |  |  | 1
CT-206 | CORREDOR TECNICO | 1 |  |  |  | 1
AZOTEA
BLOQUE A
CFU-403 | EXTERIOR CUARTO DE MAQUINAS | 1 |  |  |  | 1
CFU-402 | EXTERIOR CUARTO DE MAQUINAS | 1 |  |  |  | 1
03.16.07.03 | EXTINTOR PQS RODANTE RATING 20A: 160B:C,23 kg (50 LB) CAPACIDAD. | [5 empty] | 9 | 0
VER PLANO SE-1
PISO TECNICO
BLOQUE A
| PISO TECNICO | 5 |  |  |  | 5
VER PLANO SE-3
PRIMER PISO
BLOQUE G
GRD-100 | CONTROL | 1 |  |  |  | 1
BLOQUE L
GRD-103 | CONTROL | 1 |  |  |  | 1
BLOQUE J
GRD-101 | CONTROL | 1 |  |  |  | 1
BLOQUE K
GRD-102 | CONTROL | 1 |  |  |  | 1
03.16.07.04 | EXTINTORES PORTATIL DE DESIONIZADA H2O 2.5 GLS | [5 empty] | 5 | 0
VER PLANO SE-3
PRIMER PISO
BLOQUE A
CO-203 | LAVADOS PARA PERSONAL ASISTENCIAL | 2 |  |  |  | 2
CO-217 | SALA DE DILATACION | 1 |  |  |  | 1
CQ-218A | LAVADO DE MANOS | 1 |  |  |  | 1
CQ-218C | LAVADO DE MANOS | 1 |  |  |  | 1
03.16.07.05 | GABINETE PORTA EXTINTOR AL EXTERIOR 20x30x70cm | [5 empty] | 66 | 0
VER PLANO SE-2
PRIMER PISO
BLOQUE A
EMG-118 | EXTERIOR SALA DE ESPERA PARA REEVALUACION DE PACIENTES | 1 |  |  |  | 1
EV-103A | EXTERIOR HALL DE INGRESO ADMINISTRATIVO | 1 |  |  |  | 1
EMG-154 | EXTERIOR ALMACEN DE MEDICAMENTOS MATERIALES E INSUMOS | 1 |  |  |  | 1
EMG-142 | EXTERIOR CUARTO SEPTICO | 1 |  |  |  | 1
EV-104 | EXTERIOR ESCALERA PROTEGIDA 4 | 1 |  |  |  | 1
REH-103 | CORREDOR | 2 |  |  |  | 2
REH-100 | EXTERIOR SALA DE ESPERA | 1 |  |  |  | 1
FAR-108 | CORREDOR TECNICO | 1 |  |  |  | 1
CT-103 | HALL DE ASCENSORES | 1 |  |  |  | 1
IMA-100 | SALA DE ESPERA | 1 |  |  |  | 1
CT-109 | HALL | 1 |  |  |  | 1
CE-115 | SALA DE ESPERA | 1 |  |  |  | 1
EV-105 | EXTERIOR ESCALERA PROTEGIDA 2 | 1 |  |  |  | 1
CE-131 | EXTERIOR PLANIFICACION FAMILIAR | 1 |  |  |  | 1
VER PLANO SE-3
BLOQUE A
NUT-115 | COMEDOR | 1 |  |  |  | 1
NUT-109 | EXTERIOR PREPARACION Y COCCION DE ALIMENTOS | 1 |  |  |  | 1
CG-100 | EXTERIOR PLANTA GENERACION DE OXIGENO | 1 |  |  |  | 1
CFU-102 | SUBESTACION ELECTRICA | 1 |  |  |  | 1
CFU-101 | TABLERO GENERAL | 1 |  |  |  | 1
| EXTERIOR GRUPO ELECTROGENO | 1 |  |  |  | 1
BLOQUE D
AMB-108 | ZONA DE TRATAMIENTO | 1 |  |  |  | 1
AMB-109 | EXTERIOR ALMACENAMIENTO Y POST-TRATAMIENTO DE RESIDUOS SOLIDOS | 1 |  |  |  | 1
CG-100 | PLANTA GENERADORA DE OXIGENO | 1 |  |  |  | 1
CFU-108 | SALA DE CALDEROS | 2 |  |  |  | 2
CFU-103 | ARA DE BOMBAS | 1 |  |  |  | 1
CG-101 | CENTRAL DE AIRE COMPRIMIDO MEDICINAL | 1 |  |  |  | 1
BLOQUE F
ALM-105 | ALMACEN DE MEDICAMENTOS | 1 |  |  |  | 1
BLOQUE G
GRD-100 | CONTROL | 1 |  |  |  | 1
BLOQUE L
GRD-103 | CONTROL | 1 |  |  |  | 1
BLOQUE K
GRD-102 | CONTROL | 1 |  |  |  | 1
BLOQUE J
GRD-101 | CONTROL | 1 |  |  |  | 1
SEGUNDO PISO
BLOQUE A
CT-211 | COMEDOR TECNICO | 1 |  |  |  | 1
CT-212 | COMEDOR TECNICO | 1 |  |  |  | 1
CT-210 | COMEDOR TECNICO | 1 |  |  |  | 1
CT-209 | COMEDOR TECNICO | 1 |  |  |  | 1
CEYE-200 | CORREDOR | 1 |  |  |  | 1
CT-202 | COMEDOR TECNICO | 1 |  |  |  | 1
ADM-217 | CORREDOR | 1 |  |  |  | 1
CT-205 | COMEDOR TECNICO | 1 |  |  |  | 1
HEM-200 | CORREDOR | 1 |  |  |  | 1
CP-205 | CORREDOR PUBLICO | 2 |  |  |  | 2
CP-203 | CORREDOR PUBLICO | 1 |  |  |  | 1
SUM-201 | SUM | 2 |  |  |  | 2
CT-208 | HALL | 1 |  |  |  | 1
INF-207 | SALA DE ADMINISTRACION | 1 |  |  |  | 1
CT-206 | CORREDOR TECNICO | 1 |  |  |  | 1
CO-203 | LAVADOS PARA PERSONAL ASISTENCIAL | 2 |  |  |  | 2
CO-217 | SALA DE DILATACION | 1 |  |  |  | 1
CQ-218A | LAVADO DE MANOS | 1 |  |  |  | 1
CQ-218C | LAVADO DE MANOS | 1 |  |  |  | 1
TERCER PISO
BLOQUE A
HOS-382 | CORREDOR HOSPITALIZACION 7 | 2 |  |  |  | 2
CT-301 | HALL TECNICO | 1 |  |  |  | 1
HOS-379 | CORREDOR HOSPITALIZACION 3 | 1 |  |  |  | 1
CT-302 | HALL PROTEGIDA | 1 |  |  |  | 1
AZOTEA
BLOQUE A
EV-401 | ESCALERA PROTEGIDA N 2 | 1 |  |  |  | 1
EV-404 | ESCALERA PROTEGIDA N 3 | 1 |  |  |  | 1
EV-403 | ESCALERA PROTEGIDA N 5 | 1 |  |  |  | 1
EV-402 | ESCALERA PROTEGIDA N 1 | 1 |  |  |  | 1
CFU-403 | EXTERIOR CUARTO DE MAQUINAS | 1 |  |  |  | 1
CFU-402 | EXTERIOR CUARTO DE MAQUINAS | 1 |  |  |  | 1

## 3.2.8 REVESTIMIENTO (hidden)
PLANILLA DE SUSTENTO DE METRADOS DE ARQUITECTURA
PROYECTO : | "RECONSTRUCCION DEL HOSPITAL SAUL GARRIDO ROSILLO II-1, DISTRITO DE TUMBES, PROVINCIA DE TUMBES, DEPARTAMENTO DE TUMBES"
ENTIDAD: |  | DEPART: |  |  |  | TUMBES
FECHA: | 2022-03-01 | PROV: |  |  |  | TUMBES
03.02 | REVOQUES Y REVESTIMIENTOS
03.02.08 | REVESTIMIENTOS
03.02.08.01 | REVESTIMIENTO DE ALUCOBOND EN COLUMNA
ITEM | DESCRIPCION | CODIGO | CANTIDAD | LARGO | ALTO | ANCHO | PARCIAL | TOTAL | UND
[8 empty] | 69.208 | m2
PRIMER PISO
VER PLANO A-15
EMG-100 | HALL PUBLICO
| EJE a9 y EJE AB |  | 1 | 3.28 | 8.59 |  | 28.1752
| EJE a9 y EJE AC |  | 1 | 3.28 | 4.17 |  | 13.6776
| EJE a8 y EJE AB |  | 1 | 3.28 | 4.17 |  | 13.6776
| SEGUNDO PISO | [5 empty] | 0
| VER PLANO A-23 | [5 empty] | 0
CP-202 | HALL | [5 empty] | 0
| EJE a9 y EJE AC |  | 1 | 3.28 | 4.17 |  | 13.6776
03.02.08.02 | REVESTIMIENTO DE TABLERO DE CONCRETO CON GRANITO e=2cm
ITEM | DESCRIPCION | CODIGO | CANTIDAD | LARGO | ALTO | ANCHO | PARCIAL | TOTAL | UND
[8 empty] | 16.135 | m2
PRIMER PISO
PLANO: A-15
BOQUE A
CE-119 | SH PUBLICO MUJERES |  | 1 | 3.2 |  | 0.55 | 1.76
CE-120 | SH PUBLICO VARONES |  | 1 | 3.15 |  | 0.55 | 1.7325
CE-121 | SH. PRE ESCOLAR |  | 1 | 0.8 |  | 0.55 | 0.44
SEGUNDO PISO
PLANO: A-17
BOQUE A
CO-208 | SH VESTIDORES PERSONAL HOMBRES |  | 1 | 1.8 |  | 0.6 | 1.08
CO-207 | SH VESTIDORES PERSONAL MUJERES |  | 1 | 1.7 |  | 0.6 | 1.02
CE-121 | SH. PRE ESCOLAR |  | 1 | 0.8 |  | 0.55 | 0.44
PLANO: A-17
BOQUE A
ADM-220 | SH. PERSONAL HOMBRES |  | 1 | 2.5 |  | 0.6 | 1.5
ADM-219 | SH. PERSONAL MUJERES |  | 1 | 2.3 |  | 0.6 | 1.38
PLANO: A-23
BOQUE A
CE-119 | SH PUBLICO MUJERES |  | 1 | 3.2 |  | 0.55 | 1.76
CE-120 | SH PUBLICO VARONES |  | 1 | 3.15 |  | 0.55 | 1.7325
CE-121 | SH. PRE ESCOLAR |  | 1 | 0.8 |  | 0.55 | 0.44
0
| TERCER PISO | [5 empty] | 0
| PLANO: A-28 | [5 empty] | 0
| BOQUE A | [5 empty] | 0
HOS-376 | SH. VESTIDOR MUJERES |  | 1 | 2.65 |  | 0.6 | 1.59
HOS-375 | SH. VESTIDOR HOMBRES |  | 1 | 2.1 |  | 0.6 | 1.26
03.02.08.03 | REVESTIMIENTO DE LAVADERO DE CONCRETO C/ PORCELANATO 0.60 x 0.60m
ITEM | DESCRIPCION | CODIGO | CANTIDAD | LARGO | PERIM. | ANCHO | PARCIAL | TOTAL | UND
[8 empty] | 63.105 | m2
PRIMER PISO
BLOQUE A
VER PLANO A-09
EMG-106 | CUARTO DE LIMPIEZA
| POZA ALTA |  | 1 | 0.9 | 1.95 |  | 1.755
| POZA BAJA |  | 1 | 0.3 | 1.8 |  | 0.54
VER PLANO A-10
EMG-148 | CUARTO DE LIMPIEZA
| POZA ALTA |  | 1 | 0.9 | 1.95 |  | 1.755
| POZA BAJA |  | 1 | 0.3 | 1.85 |  | 0.555
EMG-148 | CUARTO DE LIMPIEZA
| POZA ALTA |  | 1 | 0.9 | 2.3 |  | 2.07
| POZA BAJA |  | 1 | 0.3 | 2.1 |  | 0.63
VER PLANO A-12
REH-115 | CUARTO DE LIMPIEZA
| POZA ALTA |  | 1 | 0.9 | 2.1 |  | 1.89
| POZA BAJA |  | 1 | 0.3 | 1.9 |  | 0.57
CE-109 | CUARTO DE LIMPIEZA
| POZA ALTA |  | 1 | 0.9 | 1.95 |  | 1.755
| POZA BAJA |  | 1 | 0.3 | 1.95 |  | 0.585
FAR-109 | CUARTO DE LIMPIEZA
| POZA ALTA |  | 1 | 0.9 | 2.25 |  | 2.025
| POZA BAJA |  | 1 | 0.3 | 1.95 |  | 0.585
VER PLANO A-13
PAT-113 | CUARTO DE LIMPIEZA
| POZA ALTA |  | 1 | 0.9 | 2.5 |  | 2.25
| POZA BAJA |  | 1 | 0.3 | 1.9 |  | 0.57
VER PLANO A-14
NUT-108 | CUARTO DE LIMPIEZA
| POZA ALTA |  | 1 | 0.9 | 2.7 |  | 2.43
| POZA BAJA |  | 1 | 0.3 | 1.9 |  | 0.57
ALM-109 | CUARTO DE LIMPIEZA
| POZA ALTA |  | 1 | 0.9 | 2.4 |  | 2.16
| POZA BAJA |  | 1 | 0.3 | 1.95 |  | 0.585
VER PLANO A-15
VIH-108 | CUARTO DE LIMPIEZA
| POZA ALTA |  | 1 | 0.9 | 2.15 |  | 1.935
| POZA BAJA |  | 1 | 0.3 | 1.95 |  | 0.585
VER PLANO A-16
CE-135 | CUARTO DE LIMPIEZA
| POZA ALTA |  | 1 | 0.9 | 1.9 |  | 1.71
| POZA BAJA |  | 1 | 0.3 | 1.9 |  | 0.57
BLOQUE B
VER PLANO A-65
LAV-110 | CUARTO DE LIMPIEZA
| POZA ALTA |  | 1 | 0.9 | 2.2 |  | 1.98
| POZA BAJA |  | 1 | 0.3 | 2.1 |  | 0.63
BLOQUE D
VER PLANO A-67
AMB-106 | CUARTO DE LIMPIEZA
| POZA ALTA |  | 1 | 0.9 | 1.95 |  | 1.755
| POZA BAJA |  | 1 | 0.3 | 1.9 |  | 0.57
BLOQUE E
VER PLANO A-68
AMB-106 | CUARTO DE LIMPIEZA
| POZA ALTA |  | 1 | 0.9 | 1.95 |  | 1.755
| POZA BAJA |  | 1 | 0.3 | 1.85 |  | 0.555
BLOQUE G
VER PLANO A-70
TBC-107 | CUARTO DE LIMPIEZA
| POZA ALTA |  | 1 | 0.9 | 1.9 |  | 1.71
| POZA BAJA |  | 1 | 0.3 | 2 |  | 0.6
SEGUNDO PISO
BLOQUE A
VER PLANO A-17
EMG-106 | CUARTO DE LIMPIEZA
| POZA ALTA |  | 1 | 0.9 | 2.1 |  | 1.89
| POZA BAJA |  | 1 | 0.3 | 1.9 |  | 0.57
ADM-214 | CUARTO DE LIMPIEZA
| POZA ALTA |  | 1 | 0.9 | 1.95 |  | 1.755
| POZA BAJA |  | 1 | 0.3 | 1.9 |  | 0.57
VER PLANO A-18
CQ-213 | CUARTO DE LIMPIEZA
| POZA ALTA |  | 1 | 0.9 | 2.1 |  | 1.89
| POZA BAJA |  | 1 | 0.3 | 1.9 |  | 0.57
CEYE-202 | CUARTO DE LIMPIEZA
| POZA ALTA |  | 1 | 0.9 | 2.2 |  | 1.98
| POZA BAJA |  | 1 | 0.3 | 1.9 |  | 0.57
VER PLANO A-21
HEM-210 | CUARTO DE LIMPIEZA
| POZA ALTA |  | 1 | 0.9 | 2.25 |  | 2.025
| POZA BAJA |  | 1 | 0.3 | 1.95 |  | 0.585
VER PLANO A-24
CE-219 | CUARTO DE LIMPIEZA
| POZA ALTA |  | 1 | 0.9 | 2.2 |  | 1.98
| POZA BAJA |  | 1 | 0.3 | 1.95 |  | 0.585
TERCERPISO
BLOQUE A
VER PLANO A-27
HOS-321 | CUARTO DE LIMPIEZA
| POZA ALTA |  | 1 | 0.9 | 2.15 |  | 1.935
| POZA BAJA |  | 1 | 0.3 | 1.95 |  | 0.585
VER PLANO A-28
HOS-360 | CUARTO DE LIMPIEZA
| POZA ALTA |  | 1 | 0.9 | 1.95 |  | 1.755
| POZA BAJA |  | 1 | 0.3 | 1.9 |  | 0.57
VER PLANO A-29
HOS-349 | CUARTO DE LIMPIEZA
| POZA ALTA |  | 1 | 0.9 | 2.45 |  | 2.205
| POZA BAJA |  | 1 | 0.3 | 1.95 |  | 0.585
VER PLANO A-30
HOS-352 | CUARTO DE LIMPIEZA
| POZA ALTA |  | 1 | 0.9 | 2.55 |  | 2.295
| POZA BAJA |  | 1 | 0.3 | 1.9 |  | 0.57
03.02.08.04 | MANDIL DE PORCELANATO 0.60 x 0.60m.
ITEM | DESCRIPCION | CODIGO | CANTIDAD | LARGO | ALTO | ANCHO | PARCIAL | TOTAL | UND
[8 empty] | 46.08 | m2
PRIMER PISO
BLOQUE A
VER PLANO A-15
CE-122 | TRIAJE |  | 1 |  | 1.2 | 1.2 | 1.44
CE-123 | CONSEJERIA Y PREVENCION DE ENFERMEDADES NO TRANSMISIBLES |  | 1 |  | 1.2 | 1.2 | 1.44
CE-124 | CONSEJERIA Y PREVENCION DE ENFERMEDADES METAXENICAS Y ZOONOTICAS |  | 1 |  | 1.2 | 1.2 | 1.44
CE-125 | ATENCION INTEGRAL DEL ADULTO MAYOR |  | 1 |  | 1.2 | 1.2 | 1.44
CE-126 | SALA DE INMUNIZACIONES |  | 1 |  | 1.2 | 1.2 | 1.44
VER PLANO A-16
CE-127 | CONSULTORIO DE CRECIMIENTO Y DESARROLLO |  | 1 |  | 1.2 | 1.2 | 1.44
CE-128 | CONSULTORIO DE PEDIATRIA |  | 1 |  | 1.2 | 1.2 | 1.44
CE-129 | CONSULTORIO DE PEDIATRIA |  | 1 |  | 1.2 | 1.2 | 1.44
CE-130 | SALA DE ESTIMULACION TEMPRANA |  | 1 |  | 1.2 | 1.2 | 1.44
CE-131 | PLANIFICACION FAMILIAR |  | 1 |  | 1.2 | 1.2 | 1.44
CE-137 | CONTROL PRENATAL |  | 1 |  | 1.2 | 1.2 | 1.44
CE-138 | CONSULTORIO DE GINECO-OBSTETRICIA |  | 1 |  | 1.2 | 1.2 | 1.44
CE-139 | CONSULTORIO DE GINECO-OBSTETRICIA |  | 1 |  | 1.2 | 1.2 | 1.44
CE-140 | PSICOPROFILAXIS |  | 1 |  | 1.2 | 1.2 | 1.44
BLOQUE G
VER PLANO A-70
TBC-102 | PREVENCION Y CONTROL DE TRUBERCULOSIS |  | 1 |  | 1.2 | 1.2 | 1.44
SEGUNDO PISO
BLOQUE A
VER PLANO A-20
CE-233 | SALA DE REFRACCION |  | 1 |  | 1.2 | 1.2 | 1.44
CE-232 | SALA DE ECOGRAFIA OBSTETRICIA |  | 1 |  | 1.2 | 1.2 | 1.44
CE-235 | SALA DE ELECTROCARDIOGRAFIA |  | 1 |  | 1.2 | 1.2 | 1.44
CE-230 | SALA DE ESPIROMETRIA |  | 1 |  | 1.2 | 1.2 | 1.44
VER PLANO A-23
CE-206 | TRIAJE |  | 1 |  | 1.2 | 1.2 | 1.44
CE-207 | CONSEJERIA Y PREVENCION DEL CANCER |  | 1 |  | 1.2 | 1.2 | 1.44
CE-208 | ATENCION INTERNA Y CONSEJERIA DEL ADOLESCENTE |  | 1 |  | 1.2 | 1.2 | 1.44
CE-209 | CONSULTORIO DE NUTRICION |  | 1 |  | 1.2 | 1.2 | 1.44
VER PLANO A-24
CE-212 | CONSULTORIO DE PSIQUIATRIA |  | 1 |  | 1.2 | 1.2 | 1.44
CE-213 | CONSULTORIO DE PSICOLOGIA |  | 1 |  | 1.2 | 1.2 | 1.44
CE-214 | CONSULTORIO DE MEDICINA FAMILIAR |  | 1 |  | 1.2 | 1.2 | 1.44
CE-215 | CONSULTORIO DE NEUMOLOGIA |  | 1 |  | 1.2 | 1.2 | 1.44
CE-221 | CONSULTORIO DE CIRUGIA |  | 1 |  | 1.2 | 1.2 | 1.44
CE-223 | CONSULTORIO DE MEDICINA INTERNA |  | 1 |  | 1.2 | 1.2 | 1.44
CE-224 | CONSULTORIO DE OFTALMOLOGIA |  | 1 |  | 1.2 | 1.2 | 1.44
CE-225 | CONSULTORIO DE CARDIOLOGIA |  | 1 |  | 1.2 | 1.2 | 1.44
CE-226 | TELE CONSULTORIO |  | 1 |  | 1.2 | 1.2 | 1.44
03.02.08.05 | REVESTIMIENTO EN CANALETA DE CEMENTO FROTACHADO E IMPERMEABILIZADO
ITEM | DESCRIPCION | CODIGO | CANTIDAD | LARGO | ALTO | ANCHO | PARCIAL | TOTAL | UND
[8 empty] | 330.654 | m2
PRIMER PISO
BLOQUE A
VER PLANO A-09 AL A-11
| EXTERIOR |  | 1 | 16.55 |  | 0.55 | 9.1025
|  |  |  | 102.45 |  | 0.55 | 56.3475
|  |  |  | 49.6 |  | 0.55 | 27.28
VER PLANO A-14
NUT-109 | PREVENCION Y COCCION DE ALIMENTOS |  | 2 | 5.95 |  | 0.55 | 6.545
| VER PLANO A-14 AL A-16 |  |  |  |  | 0.55
| EXTERIOR |  | 1 | 99.39 |  |  | 99.39
|  |  |  | 19.95 |  | 0.55 | 10.9725
|  |  |  | 73.5 |  | 0.55 | 40.425
INGRESO EMERGENCIA
| EXTERIOR |  | 1 | 18 |  | 0.55 | 9.9
| ESTACIONAMIENTO PUBLICO |  | 1 | 19.9 |  | 0.55 | 10.945
BLOQUE A
VER PLANO A-65
CFU-109 | TANQUE DE PETROLEO |  | 1 | 44.3 |  | 0.55 | 24.365
BLOQUE C
VER PLANO A-65
| EXTERIOR |  | 1 | 6 |  | 0.55 | 3.3
BLOQUE C, D Y E
VER PLANO A-66 AL A-68
| EXTERIOR |  | 1 | 58.33 |  | 0.55 | 32.0815
03.02.08.06 | REVESTIMIENTO ACUSTICO DE LANA DE VIDRIO DE 2'' PROTEGIDO CON PLANCHA PERFORADA
ITEM | DESCRIPCION | CODIGO | CANTIDAD | LARGO | ALTO | ANCHO | PARCIAL | TOTAL | UND
[8 empty] | 155.1282 | m2
VER PLANO A-14
CFU-100 | GRUPO ELETROGENO |  | 1 | 38.46 | 4.17 |  | 160.3782
| PUERTA |  | -1 | 2.5 | 2.1 |  | -5.25